## aquisicoes2
Entradas | 2786847.506 | Empenhado | [11 empty] | CONTROLE - GAMA
Projeto Básico | Origem | Recebimento |  | Responsável |  | Item |  | QTD COD | VG | NC | Descrição resumida dos itens adjudicados à empresa | Unid |  | Empresa |  | Qtd. A | V. unitário | V. Total | Fechamento | Nº DANFE | Data DANFE | Data de atesto | Data SEI | Nº TED | Data TED | Bimestre | Observações | Status da cotação | Início do processo | Duração Total (Uteis) | Duração Até Hoje (Uteis) | Desc Reduzida
148/2020 | NUAL | 2020-06-30 | 00060-00281516/2020-83 | Oberdan | 457/2020 | 1 | 201158 | 4 | X | X | SAPATILHA DESCARTÁVEL. Material: polipropileno antiderrapante, Características Adicionais: gramatura mínima de 40g/m², resistente, com acabamento elástico que permita bom ajuste e cobertura completa do calçado até o tornozelo. Tamanho com aproximadamente 35 cm de comprimento por 20 cm de altura. Embalagem com 50 pares (100 unidades). Unidade de estoque: par (PAR). Unidade de fornecimento: par. | PR | 20000 | CONECTTA (703936) | 17.390.500/0001-80 | 10000 | 0.28 | 2800 | 2020-07-03 | 6 | 2020-08-03 | 2020-08-03 | 2020-08-03 | 91189 | 2020-09-30 | 5 | valor corrigido quantidade tava errado |  |  |  |  | SONDA DE FOLEY 2 VIAS LÁTEX Nº 14
031/2020 | NECFM | 2020-06-04 | 00060-00228701/2020-40 | Oberdan | 349/2020 | 1 | TER03 | 1 |  |  | CONSERTO DE Termodesinfectora, Marca BAUMER, Nº Patrimônio 741165. | Serviço | 1 | DESCARTEK (703689) | 24.714.410/0001-62 | 1 | 5000 | 5000 | 2020-09-16 | 11 | 2020-06-25 | 2020-06-26 | 2020-06-26 | 46978 | 2020-07-21 | 4 | [5 empty] | RETINOL (ACETATO) + AMINOACIDOS + DL-METIONINA + CLORANFENICOL POMADA OFTALMICA (10000 UI + 25 MG + 5 MG + 5 MG)/G BISNAGA 3
123/2019 | NUAL | 2019-11-13 | 00060-00461977/2019-02 | Clayton | .386/2019 | 1 | 7647 | 1 | X | X | NAVALHA PARA MICRÓTOMO DE PERFIL BAIXO. Aplicação: corte de parafina, Material: aço inoxidável, Dimensões: 74MM de comprimento X 14MM de largura, Caracteristicas adicionais: uso laboratorial e descartável, perfil baixo. ***O preço cotado deve ser para caixa com 50 navalhas.*** | CX | 20 | CIA SUPRIMENTOS (703699) | 34.384.756/0001-01 | 15 | 438 | 6570 | 2019-11-22 | 20 | 2019-12-04 | 2019-12-04 | 2019-12-05 | 3268 | 2020-01-24 | A/A | [5 empty] | SACO PLÁSTICO
116/2020 | NFH | 2020-04-15 | 00060-00155727/2020-61 | Robson | 168/2020 | 1 | 92440 | 1 | X | X | SONDA DE FOLEY 2 VIAS LÁTEX Nº 22. Aplicação: drenagem e controle da diurese. Material: Látex atóxico. Características Adicionais: estéril, descartável, siliconizada, medindo no mínimo 40cm, com flexibilidade adequada ao fim a que se destina, que não cause irritação ao paciente, espessura uniforme, isenta de manchas ou quaisquer defeitos. Balão com capacidade de 30 ml, com válvula fixa que permita perfeita adaptação em seringas, e boa distensibilidade. Ponta distal arredondada e fechada, apresentando 2 orifícios ovais situados em lados opostos, delimitados e proporcionais ao diâmetro da sonda, isentos de rebarbas e ou saliências que possam traumatizar o paciente. Embalagem dupla, sendo a externa em papel grau cirúrgico e a interna em polietileno picotado nas extremidades, favorecendo a abertura em técnica asséptica e garantindo a esterilidade do produto. Apresentação: embalagem individual, acondicionada em caixas com 10 unidades. Unidade de Estoque: unidade. Código SES: 092440. | UN | 50 | GA HOSPITALAR (703786) | 37.014.586/0001-53 | 30 | 5.5 | 165 | 2020-04-24 | 23 | 2020-04-27 | 2020-04-28 | 2020-04-30 | 17912 | 2020-06-04 | 3 | assinar |  |  |  |  | LACTULOSE XAROPE 667 MG/ML FRASCO 120 ML
020/2020 | NECFM | 2020-05-13 | 00060-00196610/2020-38 | Oberdan | 239/2020 | 1 | CAM68 | 1 | X | X | CONSERTO DE CAMA HOSPITALAR MOTORIZADA, Marca STRYKER, Nº Patrimônio 922101 | Serviço | 1 | MEDIC VITALL (703910) | 34.782.400/0001-18 | 1 | 1560 | 1560 | 2020-06-10 | 30 | 2020-06-23 | 2020-06-26 | 2020-06-26 | 63464 | 2020-08-18 | 4 | AGENCIA E CONTA TAVA TROCADA 27/07 |  |  |  |  | LUVA NITRÍLICA M
007/2020 | NUAL | 2020-01-24 | 00060-00030137/2020-27 | Robson | 025/2020 | 1 | 20879 | 5 | X | X | ETIQUETA AUTO-ADESIVApara LABORATÓRIO, Material: celulose vegetal em adesivo sintético, Tamanho Etiqueta: 50 x 27 mm, Aplicação: uso em impressora térmica Zebra TLP 2844-Z, Número Colunas: 02, Cor: branca, Características Adicionais: cantos arredondados, sem impressão, para uso em sistema informatizado de laboratório, Unidade De Fornecimento: em rolos contendo 03 milheiros. | MH | 200 | CIA SUPRIMENTOS (703699) | 34.384.756/0001-01 | 200 | 5.1 | 1020 | 2020-02-03 | 32 | 2020-02-04 | 2020-02-05 | 2020-02-07 | 3275 | 2020-03-05 | 2 | [5 empty] | ETIQUETA AUTO- ADESIVA
034/2020 | NFH | 2020-01-30 | 00060-00037210/2020-91 | Clayton | 036/2020 | 1 | 36520 | 3 | X | X | Teste rápido para determinação qualitativa da concentração de Troponina I, por método imunocromatográfico, em amostras de sangue total, soro ou plasma humano. Com detecção de, no mínimo, 0.5ng/mL de concentração.Sensibilidade igual ou superior a 95%. Aplicação (finalidade): Auxílio no diagnóstico de Infarto Agudo do Miocárdio. Características adicionais: A embalagem do produto deverá conter o número do lote, data de fabricação, prazo de validade, composição e procedência. Prazo de validade: No mínimo 75% da validade total registrada na embalagem do produto no momento da entrega. Embalagem: Caixa com no mínimo 20 testes. | Teste | 1200 | CIA SUPRIMENTOS (703699) | 34.384.756/0001-01 | 1200 | 3.98 | 4776 | 2020-01-31 | 35 | 2020-02-10 | 2020-02-11 | 2020-02-18 | 3274 | 2020-03-05 | 2 | [5 empty] | TINTA ESMALTE SINTÉTICO
018/2020 | NUAL | 2020-03-04 | 00060-00083733/2020-18 | Clayton | 092/2020 | 4 | 35479 | 2 | X | X | CAIXA ORGANIZADORA,Material: poliestireno de alta densidade e/ou polipropileno, Tamanho/Capacidade: 70 LITROS, Características Adicionais: reforçada, com tampa, empilhável, Altura: mínimo 35 cm, Largura: mínimo 35,5 cm, Comprimento: mínimo 71 cm, Cor: branca ou transparente. | UN | 30 | CIA SUPRIMENTOS (703699) | 34.384.756/0001-01 | 30 | 89.9 | 2697 | 2020-03-17 | 49 | 2020-04-14 | 2020-04-27 | 2020-04-28 | 3284 | 2020-06-01 | 3 | [5 empty] | FENOL ACS;
070/2020 | NFH | 2020-03-20 | 00060-00113247/2020-23 | Robson | 105/2020 | 1 | 32429 | 1 | X | X | ALCOOL GEL 70% FRASCO COM TAMPA ACOPLADA 85 a 100G. Aplicação: higienização das mãos. Características adicionais: com emolientes em sua formulação para evitar o ressecamento da pele. Não possuir composto de fósforo ou fosfato. Não deixar resíduos na pele ou fragrância persistentes após o uso. Possuir tampa de fácil abertura, acoplada ao frasco, com fechamento que não permita vazamento do produto durante todo o consumo. | FR | 1000 | CIA SUPRIMENTOS (703699) | 34.384.756/0001-01 | 1000 | 5.7 | 5700 | 2020-03-26 | 51 | 2020-04-16 | 2020-04-16 | 2020-04-20 | 3283 | 2020-04-29 | 2 | [5 empty] | 0
068/2020 | NUAL | 2020-05-06 | 00060-00186488/2020-91 | Robson | 211/2020 | 1 | 619 | 2 | X | X | PAPEL CÓPIA XEROGRÁFICA, Material: sulfite, Gramatura: 75g/m2, Comprimento: 297 mm, Largura: 210 mm, Cor: branca, Unidade De Fornecimento: pacote com 500 folhas, Formato A4. Fornecimento: Resma pacote com 500 folhas, Formato: A-4. | UN | 450 | CIA SUPRIMENTOS (703699) | 34.384.756/0001-01 | 450 | 16.29 | 7330.5 | 2020-05-12 | 68 | 2020-05-21 | 2020-05-25 | 2020-05-27 | 3289 | 2020-06-25 | 3
039/2020 | NECFM | 2020-07-27 | 00060-00312421/2020-19 | Oberdan | 527/2020 | 1 | MEI01 | 1 |  |  | Conserto de Medidor de Icterícia, Marca DRAGER, Modelo JM 105, Nº Patrimônio 1363983. | Serviço | 1 | MEDIC VITALL (703910) | 34.782.400/0001-18 | 1 | 2800 | 2800 | 2020-09-23 | 70 | 2020-09-29 | 2020-09-30 | 2020-10-01 | 18194 | 2020-11-11 | 6
109/2020 | NUAL | 2020-06-08 | 00060-00237931/2020-08 | Robson | 357/2020 | 1 | 35479 | 2 | X | X | CAIXA ORGANIZADORA,Material: poliestireno de alta densidade e/ou polipropileno, Tamanho/Capacidade: 70 LITROS, Características Adicionais: reforçada, com tampa, empilhável, Altura: mínimo 35 cm, Largura: mínimo 35,5 cm, Comprimento: mínimo 71 cm, Cor: branca ou transparente. | UN | 10 | CIA SUPRIMENTOS (703699) | 34.384.756/0001-01 | 10 | 109.99 | 1099.9 | 2020-06-09 | 83 | 2020-06-30 | 2020-06-30 | 2020-06-30 | 3295 | 2020-07-20 | 4 | [5 empty] | ABAIXADOR DE LINGUA CONVENCIONAL EM MADEIRA
045/2020 | NECFM | 2020-09-08 | 00060-00380603/2020-12 | Guilherme | 616/2020 | 1 | 9856 | 1 | X | X | VALVULA DE SEGURANCA P/EXCESSO DE PRESSAO REF.20091 1 (COMPATÍVEL COM AUTOCLAVE HORIZONTAL DIGITALE) | UN | 1 | MEDIC VITALL (703910) | 34.782.400/0001-18 | 1 | 240 | 240 | 2020-09-28 | 83 | 2020-11-09 | 2020-11-10 | 2020-11-12 | 31346 | 2020-12-02 | 6 | VIDE IMAGEM NO PROJETO
035/2020 | NECFM | 2020-07-08 | 00060-00293914/2020-42 | Oberdan | 477/2020 | 1 | 75217 | 1 | X | X | DIAFRAGMA REF. 2704 1 | UN | 22 | MEDIC VITALL (703910) | 34.782.400/0001-18 | 22 | 60 | 1320 | 2020-09-23 | 84 | 2020-11-09 | 2020-11-10 | 2020-11-12 | 31333 | 2020-12-02 | 6 | [5 empty] | LOSARTANA POTASSICA COMPRIMIDO REVESTIDO 50 MG
445/2020 | NFH | 2020-09-29 | 00060-00411363/2020-13 | Robson | 654/2020 | 1 | 92445 | 6 | X | X | SONDA DE FOLEY 2 VIAS LÁTEX Nº 14. Aplicação: para drenagem e controle da diurese e irrigação vesical. Material: Látex atóxico. Características Adicionais: estéril, descartável, siliconizada, medindo no mínimo 40 cm, apresentando flexibilidade e maleabilidade adequado ao fim a que se destina, que não cause irritação ao paciente, apresentando espessura uniforme, isenta de manchas ou quaisquer defeitos, balão com capacidade de 05 a 15 ml e boa distensibilidade, com válvula fixa que permita perfeita adaptação em seringas. Ponta arredondada e fechada, apresentando 02 orifícios ovais situados em lados opostos, delimitados e proporcionais ao diâmetro, isentos de rebarbas e/ou saliências que possam traumatizar o paciente. Embalagem dupla, sendo a externa em papel grau cirúrgico e a interna em polietileno picotada nas extremidades, favorecendo a abertura em técnica asséptica e garantindo a integridade e esterilidade do produto. Apresentação: embalagem individual, acondicionada em caixa com 10 unidades. Unidade de Estoque: unidade (UN). Código SES: 092445. BR0279768 | UN | 100 | GA HOSPITALAR (703786) | 37.014.586/0001-53 | 100 | 3.77 | 377 | 2020-10-08 | 87 | 2020-10-14 | 2020-10-15 | 2020-10-21 | 15924 | 2020-11-09 | 6 | EMAIL 14/10 PDPASHRG
061/2020 | NFH | 2020-03-04 | 00060-00083625/2020-37 | Clayton | 082/2020 | 1 | 31643 | 1 | X | X | ELETRODO DE BISTURI ELÉTRICO DESTINADO ÀS BIÓPSIAS DE COLO DO ÚTERO. Aplicação (finalidade): PRODUTO DESTINADO ÀS BIÓPSIAS E TRATAMENTO DAS LESÕES PRECURSORAS DE CÂNCER DE COLO UTERINO. SERÃO UTILIZADAS NOS AMBULATÓRIOS DE COLPOSCOPIAS E TAMBÉM EM CENTRO CIRÚRGICO PARA CIRURGIAS DE CONIZAÇÕES. Composição:TUNGSTÊNIO. Tamanho/Capacidade: Eletrodo médico de 75 mm tipo bola de 4,76 de diâmetro. Característicasadicionais: A HASTE DE ENCAIXE DEVE SER COMPATÍVEL COM CANETAS DE BITURIS ELÉTRICOS DA MARCA WEM. | UN | 5 | M. G. PAULIN (703811) | 33.132.331/0001-34 | 5 | 48.6 | 243 | 2020-03-17 | 94 | 2020-04-07 | 2020-04-14 | 2020-04-16 | 98804 | 2020-04-30 | 2 | [5 empty] | VERNIZ DENTÁRIO
061/2020 | NFH | 2020-03-04 | 00060-00083625/2020-37 | Clayton | 082/2020 | 2 | 31644 | 1 | X | X | ELETRODO DE BISTURI ELÉTRICO DESTINADO ÀS BIÓPSIAS DE COLO DO ÚTERO. Aplicação (finalidade): PRODUTO DESTINADO ÀS BIÓPSIAS E TRATAMENTO DAS LESÕES PRECURSORAS DE CÂNCER DE COLO UTERINO. SERÃO UTILIZADAS NOS AMBULATÓRIOS DE COLPOSCOPIAS E TAMBÉM EM CENTRO CIRÚRGICO PARA CIRURGIAS DE CONIZAÇÕES. Composição:TUNGSTÊNIO. Tamanho/Capacidade: Eletrodo médico de 75 mm tipo bola de 3,96 de diâmetro. Características adicionais: A HASTE DE ENCAIXE DEVE SER COMPATÍVEL COM CANETAS DE BITURIS ELÉTRICOS DA MARCA WEM | UN | 5 | M. G. PAULIN (703811) | 33.132.331/0001-34 | 5 | 48.6 | 243 | 2020-03-17 | 94 | 2020-04-07 | 2020-04-14 | 2020-04-16 | 98804 | 2020-04-30 | 2 | [5 empty] | JALECO P
061/2020 | NFH | 2020-03-04 | 00060-00083625/2020-37 | Clayton | 082/2020 | 3 | 31645 | 1 | X | X | ELETRODO DE BISTURI ELÉTRICO DESTINADO ÀS BIÓPSIAS DE COLO DO ÚTERO. Aplicação (finalidade): PRODUTO DESTINADO ÀS BIÓPSIAS E TRATAMENTO DAS LESÕES PRECURSORAS DE CÂNCER DE COLO UTERINO. SERÃO UTILIZADAS NOS AMBULATÓRIOS DE COLPOSCOPIAS E TAMBÉM EM CENTRO CIRÚRGICO PARA CIRURGIAS DE CONIZAÇÕES. Composição:TUNGSTÊNIO. Tamanho/Capacidade:Alça de LEEP retangular LRT 1015. Características adicionais: A HASTE DE ENCAIXE DEVE SER COMPATÍVEL COM CANETAS DE BITURIS ELÉTRICOS DA MARCA WEM. | UN | 10 | M. G. PAULIN (703811) | 33.132.331/0001-34 | 10 | 63.18 | 631.8 | 2020-03-17 | 94 | 2020-04-07 | 2020-04-14 | 2020-04-16 | 98804 | 2020-04-30 | 2 | [5 empty] | JALECO M
061/2020 | NFH | 2020-03-04 | 00060-00083625/2020-37 | Clayton | 082/2020 | 4 | 31646 | 1 | X | X | ELETRODO DE BISTURI ELÉTRICO DESTINADO ÀS BIÓPSIAS DE COLO DO ÚTERO. Aplicação (finalidade): PRODUTO DESTINADO ÀS BIÓPSIAS E TRATAMENTO DAS LESÕES PRECURSORAS DE CÂNCER DE COLO UTERINO. SERÃO UTILIZADAS NOS AMBULATÓRIOS DE COLPOSCOPIAS E TAMBÉM EM CENTRO CIRÚRGICO PARA CIRURGIAS DE CONIZAÇÕES. Composição: TUNGSTÊNIO. Tamanho/Capacidade: Alça de LEEP retangular LRT 1008. Características adicionais:A HASTE DE ENCAIXE DEVE SER COMPATÍVEL COM CANETAS DE BITURIS ELÉTRICOS DA MARCA WEM. | UN | 10 | M. G. PAULIN (703811) | 33.132.331/0001-34 | 10 | 63.18 | 631.8 | 2020-03-17 | 94 | 2020-04-07 | 2020-04-14 | 2020-04-16 | 98804 | 2020-04-30 | 2 | [5 empty] | JALECO G
061/2020 | NFH | 2020-03-04 | 00060-00083625/2020-37 | Clayton | 082/2020 | 5 | 31647 | 1 | X | X | ELETRODO DE BISTURI ELÉTRICO DESTINADO ÀS BIÓPSIAS DE COLO DO ÚTERO. Aplicação (finalidade): PRODUTO DESTINADO ÀS BIÓPSIAS E TRATAMENTO DAS LESÕES PRECURSORAS DE CÂNCER DE COLO UTERINO. SERÃO UTILIZADAS NOS AMBULATÓRIOS DE COLPOSCOPIAS E TAMBÉM EM CENTRO CIRÚRGICO PARA CIRURGIAS DE CONIZAÇÕES. Composição: TUNGSTÊNIO. Tamanho/Capacidade: Alça de LEEP meia alça LMA 808. Características adicionais: A HASTE DE ENCAIXE DEVE SER COMPATÍVEL COM CANETAS DE BITURIS ELÉTRICOS DA MARCA WEM. | UN | 10 | M. G. PAULIN (703811) | 33.132.331/0001-34 | 10 | 63.18 | 631.8 | 2020-03-17 | 94 | 2020-04-07 | 2020-04-14 | 2020-04-16 | 98804 | 2020-04-30 | 2 | [5 empty] | CAL SODADA
061/2020 | NFH | 2020-03-04 | 00060-00083625/2020-37 | Clayton | 082/2020 | 6 | 31648 | 1 | X | X | ELETRODO DE BISTURI ELÉTRICO DESTINADO ÀS BIÓPSIAS DE COLO DO ÚTERO. Aplicação (finalidade): PRODUTO DESTINADO ÀS BIÓPSIAS E TRATAMENTO DAS LESÕES PRECURSORAS DE CÂNCER DE COLO UTERINO. SERÃO UTILIZADAS NOS AMBULATÓRIOS DE COLPOSCOPIAS E TAMBÉM EM CENTRO CIRÚRGICO PARA CIRURGIAS DE CONIZAÇÕES. Composição:TUNGSTÊNIO. Tamanho/Capacidade: Alça de LEEP alça redonda LR 405. Característicasadicionais: A HASTE DE ENCAIXE DEVE SER COMPATÍVEL COM CANETAS DE BITURISELÉTRICOS DA MARCA WEM. | UN | 10 | M. G. PAULIN (703811) | 33.132.331/0001-34 | 10 | 63.18 | 631.8 | 2020-03-17 | 94 | 2020-04-07 | 2020-04-14 | 2020-04-16 | 98804 | 2020-04-30 | 2 | [5 empty] | CURATIVO DE HIDROFIBRA
061/2020 | NFH | 2020-03-04 | 00060-00083625/2020-37 | Clayton | 082/2020 | 7 | 31649 | 1 | X | X | ELETRODO DE BISTURI ELÉTRICO DESTINADO ÀS BIÓPSIAS DE COLO DO ÚTERO. Aplicação (finalidade): PRODUTO DESTINADO ÀS BIÓPSIAS E TRATAMENTO DAS LESÕES PRECURSORAS DE CÂNCER DE COLO UTERINO. SERÃO UTILIZADAS NOS AMBULATÓRIOS DE COLPOSCOPIAS E TAMBÉM EM CENTRO CIRÚRGICO PARA CIRURGIAS DE CONIZAÇÕES. Composição: TUNGSTÊNIO. Tamanho/Capacidade: Alça de LEEP meia alça LMA 1010. Características adicionais: A HASTE DE ENCAIXE DEVE SER COMPATÍVEL COM CANETAS DE BITURISELÉTRICOS DA MARCA WEM. | UN | 10 | M. G. PAULIN (703811) | 33.132.331/0001-34 | 10 | 63.18 | 631.8 | 2020-03-17 | 94 | 2020-04-07 | 2020-04-14 | 2020-04-16 | 98804 | 2020-04-30 | 2 | [5 empty] | 0
061/2020 | NFH | 2020-03-04 | 00060-00083625/2020-37 | Clayton | 082/2020 | 8 | 31650 | 1 | X | X | ELETRODO DE BISTURI ELÉTRICO DESTINADO ÀS BIÓPSIAS DE COLO DO ÚTERO. Aplicação (finalidade): PRODUTO DESTINADO ÀS BIÓPSIAS E TRATAMENTO DAS LESÕES PRECURSORAS DE CÂNCER DE COLO UTERINO. SERÃO UTILIZADAS NOS AMBULATÓRIOS DE COLPOSCOPIAS E TAMBÉM EM CENTRO CIRÚRGICO PARA CIRURGIAS DE CONIZAÇÕES. Composição:TUNGSTÊNIO. Tamanho/Capacidade: Alça de LEEP meia alça LMA 1510. Características adicionais: A HASTE DE ENCAIXE DEVE SER COMPATÍVEL COM CANETAS DE BITURIS ELÉTRICOS DA MARCA WEM. | UN | 20 | M. G. PAULIN (703811) | 33.132.331/0001-34 | 20 | 63.18 | 1263.6 | 2020-03-17 | 94 | 2020-04-07 | 2020-04-14 | 2020-04-16 | 98804 | 2020-04-30 | 2 | [5 empty] | 0
061/2020 | NFH | 2020-03-04 | 00060-00083625/2020-37 | Clayton | 082/2020 | 9 | 31651 | 1 | X | X | ELETRODO DE BISTURI ELÉTRICO DESTINADO ÀS BIÓPSIAS DE COLO DO ÚTERO. Aplicação (finalidade): PRODUTO DESTINADO ÀS BIÓPSIAS E TRATAMENTO DAS LESÕES PRECURSORAS DE CÂNCER DE COLO UTERINO. SERÃO UTILIZADAS NOS AMBULATÓRIOS DE COLPOSCOPIAS E TAMBÉM EM CENTRO CIRÚRGICO PARA CIRURGIAS DE CONIZAÇÕES. Composição:TUNGSTÊNIO. Tamanho/Capacidade Alça: de LEEP meia alça LMA 2015. Características adicionais:A HASTE DE ENCAIXE DEVE SER COMPATÍVEL COM CANETAS DE BITURIS ELÉTRICOS DA MARCA WEM. | UN | 10 | M. G. PAULIN (703811) | 33.132.331/0001-34 | 10 | 63.18 | 631.8 | 2020-03-17 | 94 | 2020-04-07 | 2020-04-14 | 2020-04-16 | 98804 | 2020-04-30 | 2 | [5 empty] | BATERIA RECARREGÁVEL PARA DESFIBRILADOR/CARDIOVERSOR MODELO M-SERIES - ZOLL Indicada para reposição em Cardioversor/ Desfibrilador ZOLL
061/2020 | NFH | 2020-03-04 | 00060-00083625/2020-37 | Clayton | 082/2020 | 10 | 31652 | 1 | X | X | ELETRODO DE BISTURI ELÉTRICO DESTINADO ÀS BIÓPSIAS DE COLO DO ÚTERO. Aplicação (finalidade): PRODUTO DESTINADO ÀS BIÓPSIAS E TRATAMENTO DAS LESÕES PRECURSORAS DE CÂNCER DE COLO UTERINO. SERÃO UTILIZADAS NOS AMBULATÓRIOS DE COLPOSCOPIAS E TAMBÉM EM CENTRO CIRÚRGICO PARA CIRURGIAS DE CONIZAÇÕES. Composição:TUNGSTÊNIO. Tamanho/Capacidade: Alça de LEEP meia alça LMA 2020. Características adicionais: A HASTE DE ENCAIXE DEVE SER COMPATÍVEL COM CANETAS DE BITURISELÉTRICOS DA MARCA WEM. | UN | 10 | M. G. PAULIN (703811) | 33.132.331/0001-34 | 10 | 63.18 | 631.8 | 2020-03-17 | 94 | 2020-04-07 | 2020-04-14 | 2020-04-16 | 98804 | 2020-04-30 | 2
015/2020 | NUAL | 2020-02-20 | 00060-00072203/2020-36 | Clayton | 072/2020 | 1 | 21222 | 2 | X | X | ESCOVA PARA UNHAS, Material: sintético, Dimensões: 2,5 x 8 cm, Unidade De Estoque: unidade (UN), Unidade De Fornecimento: unidade | UN | 1080 | IMPRIMINDO (703535) | 31.456.997/0001-12 | 250 | 2.99 | 747.5 | 2020-03-03 | 100 | 2020-03-13 | 2020-03-13 | 2020-03-13 | 84070 | 2020-03-26 | 2 | [5 empty] | LUVA CIRURGICA CONVENCIONAL Nº 8
115/2020 | NUAL | 2020-06-24 | 00060-00253990/2020-15 | Robson | 425/2020 | 1 | 2219 | 1 | X | X | JOGO DE CHAVES DE FENDA,Haste: em aço cromo vanadio, temperado, Acabamento: niquelado, Ponta: fosfatizada, Cabo : em PVC Características Adicionais: 01 de 03 x 125 mm (1/8 x 5 pol); 01 de 05 x 125 mm ( 3/16 x 5 pol ) e 01 de 06 x 100 mm ( 1/4 x 4 pol). | JG | 2 | IMPRIMINDO (703535) | 31.456.997/0001-12 | 2 | 49.99 | 99.98 | 2020-07-06 | 126 | 2020-07-13 | 2020-07-14 | 2020-07-17 | 53882 | 2020-08-03 | 4 | [5 empty] | FRALDA DESCARTÁVEL ADULTO XG
017/2020 | NECFM | 2020-05-07 | 00060-00187282/2020-89 | Oberdan | 219/2020 | 1 | VME05 | 1 |  |  | Conserto em Aparelho VENTILADOR MECÂNICO PULMONAR, marca Maquet, nº patrimônio 1001783 | Serviço | 1 | SEGLINE () | 19.664.989/0001-66 | 1 | 7598 | 7598 | 2020-06-10 | 127 | 2020-08-04 | 2020-08-05 | 2020-08-12 | 63829 | 2020-08-18 | 4 | [5 empty] | BANDAGEM - bandagem
017/2020 | NECFM | 2020-05-07 | 00060-00187282/2020-89 | Oberdan | 219/2020 | 2 | VME06 | 1 |  |  | Conserto em Aparelho VENTILADOR MECÂNICO PULMONAR, marca Maquet, nº patrimônio 1001784 | Serviço | 1 | SEGLINE () | 19.664.989/0001-66 | 1 | 7598 | 7598 | 2020-06-10 | 127 | 2020-08-04 | 2020-08-05 | 2020-08-12 | 63829 | 2020-08-18 | 4 | [5 empty] | BANDAGEM - bandagem
017/2020 | NECFM | 2020-05-07 | 00060-00187282/2020-89 | Oberdan | 219/2020 | 3 | VME02 | 1 |  |  | Conserto de ventilador mecânico da marca MAQUET, modelo SERVO-S, chapa patrimonial Nº 1001752 | Serviço | 1 | SEGLINE () | 19.664.989/0001-66 | 1 | 7598 | 7598 | 2020-06-10 | 127 | 2020-08-04 | 2020-08-05 | 2020-08-12 | 63829 | 2020-08-18 | 4 | [5 empty] | SERINGAS VAZIAS
017/2020 | NECFM | 2020-05-07 | 00060-00187282/2020-89 | Oberdan | 219/2020 | 4 | VME07 | 1 |  |  | Conserto em Aparelho VENTILADOR MECÂNICO PULMONAR, marca Maquet, nº patrimônio 020448 | Serviço | 1 | SEGLINE () | 19.664.989/0001-66 | 1 | 7598 | 7598 | 2020-06-10 | 127 | 2020-08-04 | 2020-08-05 | 2020-08-12 | 63829 | 2020-08-18 | 4 | [5 empty] | NITRATO DE PRATA SOLUCAO OFTALMICA 1 % FRASCO 2
017/2020 | NECFM | 2020-05-07 | 00060-00187282/2020-89 | Oberdan | 219/2020 | 5 | VME08 | 1 |  |  | Conserto em Aparelho VENTILADOR MECÂNICO PULMONAR, marca Maquet, nº patrimônio 020450 | Serviço | 1 | SEGLINE () | 19.664.989/0001-66 | 1 | 7598 | 7598 | 2020-06-10 | 127 | 2020-08-04 | 2020-08-05 | 2020-08-12 | 63829 | 2020-08-18 | 4 | [5 empty] | SULFATO DE MAGNESIO SOLUCAO INJETAVEL 10 % AMPOLA 10 ML
035/2020 | NFH | 2020-01-30 | 00060-00037347/2020-46 | Clayton | 035/2020 | 2 | 92402 | 8 | X | X | LUVA CIRURGICA CONVENCIONAL Nº 7,5 EM LATEX ESTERIL. Aplicação: uso universal em procedimentos cirúrgicos ou que exijam técnica asséptica rigorosa. Material: látex íntegro, Características Adicionais: estéril, com formato, disposição e baínha anatômica, com punho longo, comprimento total da luva de no mínimo de 25 cm, lubrificadas com pó bio absorvível, atóxico, que não cause dano ao organismo em condições normais de uso, devem apresentar boa resistência ao calçar, ser antiderrapante, com látex íntegro, sem manchas, sem ponto de acúmulo de látex, dobradas de acordo com o padrão hospitalar acondicionadas em envelope interno separando as luvas direita e esquerda e devidamente identificado na parte externa. A embalagem externa deve assegurar a esterilidade do produto sob condições adequadas de manuseio e estocagem, deve permitir abertura que promova transferência asséptica sem delaminar, deve conter: o tamanho, o tipo de esterilização, o lote, a data de fabricação e validade, conter número do C.A. Apresentação: embalagem individual, acondicionada em caixa. Unidade De Estoque: par. | PAR | 10000 | ALFA (703521) | 30.337.889/0001-68 | 10000 | 0.88 | 8800 | 2020-01-31 | 167 | 2020-02-04 | 2020-02-04 | 2020-02-05 | 73955 | 2020-03-09 | 2 | [5 empty] | TALA METÁLICA PARA IMOBILIZAÇÃO DE DEDO 19MM X 180MM
066/2020 | NFH | 2020-03-11 | 00060-00097288/2020-65 | Jefferson | 091/2020 | 1 | 92402 | 8 | X | X | LUVA CIRURGICA CONVENCIONAL Nº 7,5 EM LATEX ESTERIL. Aplicação: uso universal em procedimentos cirúrgicos ou que exijam técnica asséptica rigorosa. Material: látex íntegro, Características Adicionais: estéril, com formato, disposição e baínha anatômica, com punho longo, comprimento total da luva de no mínimo de 25 cm, lubrificadas com pó bio absorvível, atóxico, que não cause dano ao organismo em condições normais de uso, devem apresentar boa resistência ao calçar, ser antiderrapante, com látex íntegro, sem manchas, sem ponto de acúmulo de látex, dobradas de acordo com o padrão hospitalar acondicionadas em envelope interno separando as luvas direita e esquerda e devidamente identificado na parte externa. A embalagem externa deve assegurar a esterilidade do produto sob condições adequadas de manuseio e estocagem, deve permitir abertura que promova transferência asséptica sem delaminar, deve conter: o tamanho, o tipo de esterilização, o lote, a data de fabricação e validade, conter número do C.A. Apresentação: embalagem individual, acondicionada em caixa. Unidade De Estoque: par. | PAR | 5000 | ALFA (703521) | 30.337.889/0001-68 | 400 | 0.88 | 352 | 2020-03-19 | 192 | 2020-03-20 | 2020-03-20 | 2020-03-24 | 90463 | 2020-04-14 | 2 | [5 empty] | EQUIPO SIMPLES PARA INFUSÃO DE SOLUÇÕES PARENTERAIS
066/2020 | NFH | 2020-03-11 | 00060-00097288/2020-65 | Jefferson | 091/2020 | 2 | 92403 | 8 | X | X | LUVA CIRURGICA CONVENCIONAL Nº 8,0 EM LATEX ESTERIL. Aplicação: uso universal em procedimentos cirúrgicos ou que exijam técnica asséptica rigorosa. Material: látex íntegro, Características Adicionais: estéril, com formato, disposição e baínha anatômica, com punho longo, comprimento total da luva de no mínimo de 25 cm, lubrificadas com pó bio absorvível, atóxico, que não cause dano ao organismo em condições normais de uso, devem apresentar boa resistência ao calçar, ser antiderrapante, com látex íntegro, sem manchas, sem ponto de acúmulo de látex, dobradas de acordo com o padrão hospitalar acondicionadas em envelope interno separando as luvas direita e esquerda e devidamente identificado na parte externa. A embalagem externa deve assegurar a esterilidade do produto sob condições adequadas de manuseio e estocagem, deve permitir abertura que promova transferência asséptica sem delaminar, deve conter: o tamanho, o tipo de esterilização, o lote, a data de fabricação e validade, conter número do C.A. Apresentação: embalagem individual, acondicionada em caixa. Unidade De Estoque: par. | PAR | 5000 | ALFA (703521) | 30.337.889/0001-68 | 2000 | 0.88 | 1760 | 2020-03-19 | 192 | 2020-03-20 | 2020-03-20 | 2020-03-24 | 90463 | 2020-04-14 | 2 | [5 empty] | PLACA ESCAVADA P/ VDRL 1
034/2019 | NECFM | 2019-09-19 | 00060-00390799/2019-10 | Oberdan | .307/2019 | 1 | ASP02 | 1 |  |  | CONSERTO DE Aspirador Cirúrgico, marca Inalamed, nº patrimônio 874067 | Serviço | 1 | SEMED (703277) | 24.732.126/0001-19 | 1 | 680 | 680 | 2019-10-25 | 220 | 2020-05-03 | 2020-06-17 | 2020-06-17 | 32455 | 2020-06-29 | A/A | [5 empty] | 0
147/2020 | NFH | 2020-05-13 | 00060-00195215/2020-38 | Bruno | 231/2020 | 1 | 12117 | 2 | X | X | SALTO ORTOPÉDICO GRANDE, Aplicação: correção ortopédica, Material: borracha, Tamanho/Capacidade: grande, Unidade De Fornecimento: unidade | UN | 100 | VITTAMED (702957) | 22.530.297/0001-30 | 100 | 5 | 500 | 2020-05-19 | 359 | 2020-06-02 | 2020-06-02 | 2020-06-03 | 30403 | 2020-06-25 | 3 | [5 empty] | PINÇA DUVAL COM VÍDEA
027/2020 | NUAL | 2020-03-24 | 00060-00120050/2020-41 | Clayton | 109/2020 | 6 | 568 | 1 | X | X | LÃ DE AÇO-ESPONJA,Material: lã de aço, Peso: 60 g, Unidade De Fornecimento: pacote com 8 unidades. | UN | 700 | JD PAPELARIA (703434) | 30.351.408/0001-79 | 700 | 0.99 | 693 | 2020-03-26 | 387 | 2020-03-30 | 2020-03-31 | 2020-04-03 | 90635 | 2020-04-14 | 2 | [5 empty] | RIBON
027/2020 | NUAL | 2020-03-24 | 00060-00120050/2020-41 | Clayton | 109/2020 | 2 | 5221 | 4 | X | X | SACO PLÁSTICO,Material: confeccionado com matéria-prima não reciclada, atóxico, onodoro, Cor: incolor, Largura: 40 cm, Altura: 60 cm, Espessura: 0,06 micras, Características Adicionais: bobinas picotadas de 40 cm de largura x 60 cm de comprimento, que permita boa selagem, Unidade De Fornecimento: bobina | KG | 400 | JD PAPELARIA (703434) | 30.351.408/0001-79 | 300 | 13.8 | 4140 | 2020-03-26 | 387 | 2020-03-30 | 2020-03-31 | 2020-04-03 | 90635 | 2020-04-14 | 2 | [5 empty] | 0
056/2020 | NUAL | 2020-04-29 | 00060-00175668/2020-48 | Clayton | 198/2020 | 1 | 21635 | 1 | X | X | TECIDO COURVIM, Material: courvim com malha resistente, Cor: preta, Largura: 1,38 m | MT | 100 | MUNDO DOS COUROS (700773) | 04.516.032/0001-03 | 100 | 16.9 | 1690 | 2020-05-04 | 392 | 2020-05-08 | 2020-05-08 | 2020-05-11 | 18138 | 2020-06-04 | 3 | [5 empty] | LEVOTIROXINA
057/2020 | NUAL | 2020-04-29 | 00060-00175752/2020-61 | Robson | 199/2020 | 1 | 12495 | 1 | X | X | TECIDO COURVIM, Material: courvim com malha resistente, Cor: cinza, Largura: 1,38 m | MT | 100 | MUNDO DOS COUROS (700773) | 04.516.032/0001-03 | 100 | 16.9 | 1690 | 2020-05-06 | 393 | 2020-05-08 | 2020-05-08 | 2020-05-11 | 18140 | 2020-06-04 | 3 | [5 empty] | LACTULOSE XAROPE 667 MG/ML FRASCO 120 ML
043/2019 | NECFM | 2019-10-10 | 00060-00422892/2019-09 | Oberdan | .353/2019 | 2 | CAM18 | 1 |  |  | Conserto da Cama marca HOSPIMETAL, Chapa patrimonial n° 878297 | Serviço | 1 | DS MEDICAL (702905) | 22.146.429/0001-24 | 1 | 700 | 700 | 2019-12-03 | 405 | 2020-01-02 | 2020-01-14 | 2020-01-14 | 44864 | 2020-01-24 | A/A | [5 empty] | ELETRODO DE BISTURI ELETRICO
043/2019 | NECFM | 2019-10-10 | 00060-00422892/2019-09 | Oberdan | .353/2019 | 3 | CAM65 | 1 |  |  | CONSERTO DE CAMA ELETRÔNICA - STRYKER PAT.: 019964 | Serviço | 1 | DS MEDICAL (702905) | 22.146.429/0001-24 | 1 | 700 | 700 | 2019-12-03 | 405 | 2020-01-02 | 2020-01-14 | 2020-01-14 | 44864 | 2020-01-24 | A/A | [5 empty] | ELETRODO DE BISTURI ELETRICO
043/2019 | NECFM | 2019-10-10 | 00060-00422892/2019-09 | Oberdan | .353/2019 | 4 | CAM69 | 1 |  |  | CONSERTO DE CAMA Marca STRYKER, Nº. Patrimônio 019967 | Serviço | 1 | DS MEDICAL (702905) | 22.146.429/0001-24 | 1 | 700 | 700 | 2019-12-03 | 405 | 2020-01-02 | 2020-01-14 | 2020-01-14 | 44864 | 2020-01-24 | A/A | [5 empty] | ELETRODO DE BISTURI ELETRICO
038/2019 | NECFM | 2019-10-03 | 00060-00410766/2019-01 | Oberdan | .338/2019 | 3 | TEN03 | 1 |  |  | Conserto de Estimulador Elétrico Transcutâneo, Marca KINESIS TENS, Nº Patrimônio 707951 | Serviço | 1 | DS MEDICAL (702905) | 22.146.429/0001-24 | 1 | 250 | 250 | 2019-12-03 | 407 | 2020-01-16 | 2020-01-27 | 2020-01-27 | 49574 | 2020-01-31 | A/A | [5 empty] | ELETRODO DE BISTURI ELETRICO
038/2019 | NECFM | 2019-10-03 | 00060-00410766/2019-01 | Oberdan | .338/2019 | 1 | TEN01 | 1 |  |  | Conserto do Aparelho TENS/FES Marca KINESIS NEW, Chapa patrimonial n°776007. | Serviço | 1 | DS MEDICAL (702905) | 22.146.429/0001-24 | 1 | 250 | 250 | 2019-12-03 | 407 | 2020-01-16 | 2020-01-27 | 2020-01-27 | 49574 | 2020-01-31 | A/A | [5 empty] | ELETRODO DE BISTURI ELETRICO
038/2019 | NECFM | 2019-10-03 | 00060-00410766/2019-01 | Oberdan | .338/2019 | 2 | TEN02 | 1 |  |  | Conserto do Aparelho TENS/FES Marca KINESIS NEW, Chapa patrimonial n°776010. | Serviço | 1 | DS MEDICAL (702905) | 22.146.429/0001-24 | 1 | 250 | 250 | 2019-12-03 | 407 | 2020-01-16 | 2020-01-27 | 2020-01-27 | 49574 | 2020-01-31 | A/A | [5 empty] | ELETRODO DE BISTURI ELETRICO
035/2019 | NECFM | 2019-09-19 | 00060-00392200/2019-82 | Oberdan | .305/2019 | 1 | CAN05 | 1 |  |  | Conserto do Carro de ANESTESIA, Marca MINDRAY, Modelo WATO EX-65, Chapa patrimonial n°930652. | Serviço | 1 | DS MEDICAL (702905) | 22.146.429/0001-24 | 1 | 4980 | 4980 | 2019-12-03 | 408 | 2020-01-13 | 2020-01-14 | 2020-01-14 | 44860 | 2020-01-24 | A/A
020/2020 | NUAL | 2020-03-09 | 00060-00090722/2020-86 | Clayton | 094/2020 | 4 | 32837 | 1 | X | X | BRAÇADEIRA CONFECCIONADA EM NYLON PARA USO EXCLUSIVO EM APARELHO DE PRESSÃO. Braçadeira confeccionada em tecido nylon, flexível e antialérgico, contendo o nº da portaria do INMETRO, medindo 52 X 14 cm. Circunferência do braço a ser utilizado 18 a 36 cm. Fecho em velcro. Processo de esterilização: não estéril. Embalagem individual. | UN | 20 | DS MEDICAL (702905) | 22.146.429/0001-24 | 20 | 23.5 | 470 | 2020-03-19 | 424 | 2020-03-30 | 2020-03-30 | 2020-03-30 | 90479 | 2020-04-14 | 2 | [5 empty] | LUVA CIRURGICA CONVENCIONAL Nº 6,5
020/2020 | NUAL | 2020-03-09 | 00060-00090722/2020-86 | Clayton | 094/2020 | 3 | 27716 | 1 | X | X | PÊRA para reposição em aparelho de pressão - Esfignomanômetro | UN | 20 | DS MEDICAL (702905) | 22.146.429/0001-24 | 20 | 10.9 | 218 | 2020-03-19 | 424 | 2020-03-30 | 2020-03-30 | 2020-03-30 | 90479 | 2020-04-14 | 2
020/2020 | NUAL | 2020-03-09 | 00060-00090722/2020-86 | Clayton | 094/2020 | 6 | 12135 | 1 | X | X | ROLAMENTO N.608-ZZ PADRAO SKF 1 | UN | 20 | DS MEDICAL (702905) | 22.146.429/0001-24 | 20 | 3 | 60 | 2020-03-19 | 424 | 2020-03-30 | 2020-03-30 | 2020-03-30 | 90479 | 2020-04-14 | 2
020/2020 | NUAL | 2020-03-09 | 00060-00090722/2020-86 | Clayton | 094/2020 | 2 | 35771 | 1 | X | X | Sensor para Oximetria de Pulso (SPO²), tipo Y, para Oxímetro MINDRAY VS800 (neonatal). | UN | 10 | DS MEDICAL (702905) | 22.146.429/0001-24 | 10 | 290 | 2900 | 2020-03-19 | 424 | 2020-03-30 | 2020-03-30 | 2020-03-30 | 90479 | 2020-04-14 | 2 | [5 empty] | 0
020/2020 | NUAL | 2020-03-09 | 00060-00090722/2020-86 | Clayton | 094/2020 | 1 | 21073 | 2 | X | X | SUGADOR DE SOLDA ALUMÍNIO, Características Técnicas Mínimas: manual, para remoção de solda de circuitos eletrônicos, corpo confeccionado em plástico resistente, com comprimento de 20 cm Código do Item: 3.3.90.30.26.02.0078.000001-01 | UN | 2 | DS MEDICAL (702905) | 22.146.429/0001-24 | 2 | 38 | 76 | 2020-03-19 | 424 | 2020-03-30 | 2020-03-30 | 2020-03-30 | 90479 | 2020-04-14 | 2 | [5 empty] | 0
020/2020 | NUAL | 2020-03-09 | 00060-00090722/2020-86 | Clayton | 094/2020 | 7 | 22580 | 1 | X | X | VÁVULA PARA REPARO DE ESFIGMOMANÔMETRO. Válvula em metal, altamente resistente, com regulagem de saída de ar sensível. Processo de esterilização: não estéril. Embalagem individual. | PE | 20 | DS MEDICAL (702905) | 22.146.429/0001-24 | 20 | 12.2 | 244 | 2020-03-19 | 424 | 2020-03-30 | 2020-03-30 | 2020-03-30 | 90479 | 2020-04-14 | 2 | [5 empty] | FÓRMULA INFANTIL PARA LACTENTES
028/2020 | NUAL | 2020-03-30 | 00060-00129847/2020-11 | Clayton | 120/2020 | 1 | 35753 | 2 | X | X | TERMÔMETRO AURICULAR, DIGITAL, INFRAVERMELHO DIGITAL, USO CLÍNICO. Aplicação (finalidade): verificação de temperatura corporal por meio da radiação térmica do canal auditivo. Composição: digital com sensor infravermelho protegido e à prova d\'água, revestido de plástico, visor LCD. Características adicionais: tempo de leitura máximo de 5 seg., desligamento automático, indicador de pilha, aviso de conclusão da medição. Processo de Esterilização: não estéril. Prazo de validade: indeterminado. Apresentação: embalagem individual. | UN | 13 | DS MEDICAL (702905) | 22.146.429/0001-24 | 13 | 389.9 | 5068.7 | 2020-04-03 | 425 | 2020-04-06 | 2020-04-06 | 2020-04-06 | 97703 | 2020-04-29 | 2 | [5 empty] | HEPARINA SODICA SOLUÇAO INJETAVEL 5000 UI/ML FRASCO AMPOLA 5 ML
007/2020 | NECFM | 2020-02-20 | 00060-00069014/2020-86 | Oberdan | 070/2020 | 1 | OPU06 | 1 |  |  | Conserto Oxímetro de Pulso, Marca MINDRAY, Modelo VS 800, Nº Patrimônio 881308, Nº de Série 16128436 . | Serviço | 1 | DS MEDICAL (702905) | 22.146.429/0001-24 | 1 | 300 | 300 | 2020-04-02 | 426 | 2020-04-14 | 2020-04-16 | 2020-04-16 | 97451 | 2020-04-29 | 2 | [5 empty] | CAMISOLA ADULTO EM CRETONE BRANCO TAM 48
128/2020 | NUAL | 2020-06-19 | 00060-00260269/2020-81 | Jefferson | 405/2020 | 1 | 202819 | 1 | X | X | PINÇA MIXTER, Aplicação: Apreensão de tecidos, Material: Aço inoxidável AISI, Tamanho: 230 mm, Características Adicionais: As pontas deverão ser bem delicadas, com bom acabamento, de modo a atender a finalidade a qual se destina. A peça não deverá apresentar buracos, frestas ou folga no encaixe. A cremalheira deverá ter um funcionamento suave e progressivo, sem trancos e sem escapar com facilidade. O funcionamento geral da peça deverá ser suave, sem raspar no encaixe, sem machucar os dedos. O polimento deverá ser o mais perfeito possível, naturalmente compatível com a aplicação que destina o instrumento. O tratamento térmico deverá ser integral a fim de conferir às peças a dureza e flexibilidades necessárias ao seu desempenho. Cada peça deverá ter uma gravação eletroquímica com clara identificação do fabricante e código/lote de identificação da data de fabricação, iniciais da instituição (SES-DF). Embalagem individual, Processo de Esterilização: Não estéril , Forma de apresentação: Unidade., Prazo de Validade: Indeterminado. | UN | 40 | EUROMEDICAL (703762) | 22.727.121/0001-72 | 39 | 54.15 | 2111.85 | 2020-06-29 | 431 | 2020-07-03 | 2020-07-14 | 2020-07-14 | 54218 | 2020-08-03 | 4 | [5 empty] | TOUCA HOSPITALAR
122/2020 | NUAL | 2020-06-19 | 00060-00258884/2020-28 | Jefferson | 408/2020 | 4 | 27628 | 1 | X | X | PORTA AGULHA MAYO HEGAR SEM VÍDEA 140 MM. Aplicação: Fixação da agulha em sutura de tecidos. Material: Aço inoxidável AISI 420, tamanho: 140 mm, modelo Mayo Hegar 14 cm. Características: As pontas deverão ser bem delicadas, com bom acabamento. A peça não deverá apresentar buracos, frestas ou folga no encaixe. A cremalheira deverá ter um funcionamento suave e progressivo, sem trancos e sem escapar com facilidade. O funcionamento geral da peça deverá ser suave, sem raspar no encaixe, sem machucar os dedos e o polimento deverá ser o mais perfeito possível, naturalmente compatível com a aplicação a qual se destina o instrumento. Quando se tratar de porta-agulha com pastilha de tungstênio: - a junção entre a pastilha e o porta-agulha não deverá apresentar poros, nem falhas; - a pastilha de tungstênio não poderá descolar do porta-agulha com facilidade; - apresentar os anéis dourados para identificar que se tratam de porta-agulha com pastilha de tungstênio. Cada peça deverá ter uma gravação a laser com clara identificação do fabricante e código / lote de identificação da data de fabricação, iniciais da instituição (SES-DF). Embalagem individual. Processo de esterilização: Não estéril; material cirúrgico reutilizável, esterilizável em autoclave. Forma de apresentação: Unidade, Prazo de validade: Indeterminado. | UN | 100 | EUROMEDICAL (703762) | 22.727.121/0001-72 | 80 | 15.4 | 1232 | 2020-06-29 | 432 | 2020-07-06 | 2020-07-14 | 2020-07-17 | 54166 | 2020-08-03 | 4 | [5 empty] | FENTANILA ADESIVO
127/2020 | NUAL | 2020-06-19 | 00060-00260058/2020-49 | Clayton | 409/2020 | 2 | 17169 | 1 | X | X | PINÇA KELLY RETA, Aplicação: Apreensão e Hemostasia, Material: Aço inoxidável AISI, Tamanho: 140 mm, Características Adicionais: A pinça deverá ter as pontas delicadas e as serrilhas precisas para fazer adequadamente as hemostasias. A cremalheira deverá ter um funcionamento suave e progressivo, sem trancos e sem escapar com facilidade.O encaixe não deverá ser muito justo, a ponto de dificultar a abertura e o fechamento da peça, mas também não poderá ser muito folgado, a ponto de dificultar a apreensão dos tecidos. Os encaixes não deverão ter buracos, ou frestas que possam acumular detritos provocando manchas e/ou corrosão. As pinças não poderão ter cantos vivos, que possam ferir os pacientes, ou cortar as luvas dos cirurgiões. O funcionamento geral da peça deverá ser suave, sem raspar no encaixe, sem machucar os dedos, e o polimento deverá ser o mais perfeito possível. O tratamento térmico deverá ser integral a fim de conferir às peças a dureza e flexibilidades necessárias ao seu desempenho. As pinças deverão ser as mais leves possíveis. Cada peça deverá ter uma gravação a laser com clara identificação do fabricante e código/lote de identificação da data de fabricação, iniciais da instituição (SES-DF) Embalagem individual, Processo de Esterilização, Não estéril, Forma de apresentação: Unidade, Prazo de Validade: Indeterminado. | UN | 210 | EUROMEDICAL (703762) | 22.727.121/0001-72 | 144 | 14.16 | 2039.04 | 2020-06-26 | 433 | 2020-07-06 | 2020-07-10 | 2020-07-13 | 47184 | 2020-07-21 | 4 | [5 empty] | FLUCONAZOL SOLUCAO INJETAVEL 2 MG/ML BOLSA OU FRASCO 100 ML SISTEMA FECHADO DE INFUSAO
127/2020 | NUAL | 2020-06-19 | 00060-00260058/2020-49 | Clayton | 409/2020 | 3 | 17170 | 1 | X | X | PINÇA KELLY CURVA 140MM. Aplicação (finalidade): Apreensão e Hemostasia; pinçamento e dissecção de tecidos e estruturas delicadas. Material/Composição: Aço inoxidável 420 AISI, Tamanho: 140 mm. Características Adicionais: A pinça deverá ter as pontas delicadas e as serrilhas precisas para fazer adequadamente as hemostasias. A cremalheira deverá ter um funcionamento suave e progressivo, sem trancos e sem escapar com facilidade. O encaixe não deverá ser muito justo, a ponto de dificultar a abertura e o fechamento da peça, mas também não poderá ser muito folgado, a ponto de dificultar a apreensão dos tecidos. Os encaixes não deverão ter buracos, ou frestas que possam acumular detritos provocando manchas e/ou corrosão. As pinças não poderão ter cantos vivos, que possam ferir os pacientes, ou cortar as luvas dos cirurgiões. O funcionamento geral da peça deverá ser suave, sem raspar no encaixe, sem machucar os dedos, e o polimento deverá ser o mais perfeito possível. O tratamento térmico deverá ser integral a fim de conferir às peças a dureza e flexibilidades necessárias ao seu desempenho. As pinças deverão ser as mais leves possíveis. Cada peça deverá ter uma gravação a laser com clara identificação do fabricante e código/lote de identificação da data de fabricação, iniciais da instituição (SES-DF). Processo de Esterilização: não estéril, realizar esterilização em autoclave, material cirúrgico reutilizável. Prazo de validade: indeterminado. Embalagem individual. | UN | 210 | EUROMEDICAL (703762) | 22.727.121/0001-72 | 187 | 14.16 | 2647.92 | 2020-06-26 | 433 | 2020-07-06 | 2020-07-10 | 2020-07-13 | 47184 | 2020-07-21 | 4 | [5 empty] | LEVOFLOXACINO
127/2020 | NUAL | 2020-06-19 | 00060-00260058/2020-49 | Clayton | 409/2020 | 4 | 18618 | 1 | X | X | PINÇA CRILLER CURVA, Aplicação: Hemostasia, Material: Aço inoxidável AISI, Tamanho: 160 mm, Características Adicionais: A pinça deverá ter as pontas delicadas e as serrilhas precisas para fazer adequadamente as hemostasias. A cremalheira deverá ter um funcionamento suave e progressivo, sem trancos e sem escapar com facilidade. O encaixe não deverá ser muito justo, a ponto de dificultar a abertura e o fechamento da peça, mas também não poderá ser muito folgado, a ponto de dificultar a apreensão dos tecidos. Os encaixes não deverão ter buracos ou frestas que possam acumular detritos provocando manchas e/ou corrosão. As pinças não poderão ter cantos vivos, que possam ferir os pacientes ou cortar as luvas dos cirurgiões. O funcionamento geral da peça deverá ser suave, sem raspar no encaixe, sem machucar os dedos e o polimento deverá ser o mais perfeito possível. O tratamento térmico deverá ser integral a fim de conferir às peças a dureza e flexibilidades necessárias ao seu desempenho. As pinças deverão ser as mais leves possíveis. Cada peça deverá ter uma gravação eletroquímica com clara identificação do fabricante e código/lote de identificação da data de fabricação, iniciais da instituição (SES-DF). Embalagem individual, Processo de Esterilização: Não estéril , Forma de Apresentação: Unidade, Prazo de Validade: Indeterminado. | UN | 150 | EUROMEDICAL (703762) | 22.727.121/0001-72 | 115 | 17.72 | 2037.8 | 2020-06-26 | 433 | 2020-07-06 | 2020-07-10 | 2020-07-13 | 47184 | 2020-07-21 | 4 | [5 empty] | ALGODAO HIDROFILO BRANCO 20CMX100CM EM ROLO 500G
127/2020 | NUAL | 2020-06-19 | 00060-00260058/2020-49 | Clayton | 409/2020 | 5 | 18619 | 1 | X | X | PINÇA CRILLER RETA, Aplicação: Hemostasia, Material: Aço inoxidável AISI, Tamanho: 160 mm, Características Adicionais: A pinça deverá ter as pontas delicadas e as serrilhas precisas para fazer adequadamente as hemostasias. A cremalheira deverá ter um funcionamento suave e progressivo, sem trancos e sem escapar com facilidade. O encaixe não deverá ser muito justo, a ponto de dificultar a abertura e o fechamento da peça, mas também não poderá ser muito folgado, a ponto de dificultar a apreensão dos tecidos. Os encaixes não deverão ter buracos ou frestas que possam acumular detritos provocando manchas e/ou corrosão. As pinças não poderão ter cantos vivos, que possam ferir os pacientes ou cortar as luvas dos cirurgiões. O funcionamento geral da peça deverá ser suave, sem raspar no encaixe, sem machucar os dedos e o polimento deverá ser o mais perfeito possível. O tratamento térmico deverá ser integral a fim de conferir às peças a dureza e flexibilidades necessárias ao seu desempenho. As pinças deverão ser as mais leves possíveis. Cada peça deverá ter uma gravação eletroquímica com clara identificação do fabricante e código/lote de identificação da data de fabricação, iniciais da instituição (SES-DF). Embalagem individual, Processo de Esterilização: Não estéril , Forma de Apresentação: Unidade, Prazo de Validade: Indeterminado. | UN | 150 | EUROMEDICAL (703762) | 22.727.121/0001-72 | 109 | 17.72 | 1931.48 | 2020-06-26 | 433 | 2020-07-06 | 2020-07-10 | 2020-07-13 | 47184 | 2020-07-21 | 4 | [5 empty] | FLUCONAZOL SOLUCAO INJETAVEL 2 MG/ML BOLSA OU FRASCO 100 ML SISTEMA FECHADO DE INFUSAO
127/2020 | NUAL | 2020-06-19 | 00060-00260058/2020-49 | Clayton | 409/2020 | 6 | 23382 | 1 | X | X | PINÇA KELLY RETA 16cm; Aplicação: Instrumental cirúrgico; Material: PINÇA KELLY RETA confeccionada em aço inox de 1a. qualidade, medindo 16cm de comprimento, embalada individualmente em plástico, constando externamente os dados de identificação e procedência, Garantia de fabrica: 10 anos contra defeitos de fabricação. Registro Ministério da Saúde. Serve para uso cirúrgico geral, pinçar artérias e veias, interroper fluxo sanguíneo; Tamanho: 16cm; Processo de esterilização; não esteril; Forma de apresentação; embalagem individual; Prazo de validade; 10 anos contra defeito de fabricação, Unidade de estoque: unidade | UN | 80 | EUROMEDICAL (703762) | 22.727.121/0001-72 | 80 | 15.13 | 1210.4 | 2020-06-26 | 433 | 2020-07-06 | 2020-07-10 | 2020-07-13 | 47184 | 2020-07-21 | 4 | [5 empty] | AGULHA ANESTÉSICA RAQUIDIANA 27G
127/2020 | NUAL | 2020-06-19 | 00060-00260058/2020-49 | Clayton | 409/2020 | 10 | 29894 | 1 | X | X | PINÇA DE SHERON ASSEPSIA 25 CM. | UN | 20 | EUROMEDICAL (703762) | 22.727.121/0001-72 | 20 | 32.1 | 642 | 2020-06-26 | 433 | 2020-07-06 | 2020-07-10 | 2020-07-13 | 47184 | 2020-07-21 | 4 | [5 empty] | CEFEPIMA PO PARA SOLUCAO INJETAVEL 1 G FRASCO-AMPOLA
123/2020 | NUAL | 2020-06-19 | 00060-00259014/2020-76 | Robson | 407/2020 | 1 | 203012 | 1 | X | X | CUBA RIM,Aplicação: Utensíio hospitalar.Material: Aço inoxidável AISI,Tamanho: 260 x 120 mm; 700 ml Superfícies arredondadas Características adicionais: A peça deverá apresentar um bom acabamento superficial e ser adequada ao trabalho a que se destina. O material deverá ter tratamento térmico integral a fim de atingir a dureza adequada a um perfeito desempenho. O polimento deverá ser isento de buracos ou defeitos superficiais que possam provocar manchas ou corrosão. Cada peça deverá ter uma gravação a laser com clara identificação do fabricante e código / lote de identificação da data de fabricação, iniciais da instituição (SES-DF). Embalagem individual.Processo de esterilização: Não estéril, Forma de apresentação: Unidade,Prazo de validade: Indeterminado. | UN | 100 | EUROMEDICAL (703762) | 22.727.121/0001-72 | 100 | 49.79 | 4979 | 2020-06-26 | 436 | 2020-07-09 | 2020-07-13 | 2020-07-14 | 54603 | 2020-08-03 | 4 | [5 empty] | BICARBONATO DE SODIO SOLUCAO INJETAVEL 8
038/2020 | NUAL | 2020-04-15 | 00060-00157124/2020-02 | Robson | 164/2020 | 1 | 24543 | 2 | X | X | LÂMPADA ALOGÊNEA, 12 volt\'s , 30 Wat\'s para uso em Microscópio em laboratório. | UN | 10 | DS MEDICAL (702905) | 22.146.429/0001-24 | 10 | 75 | 750 | 2020-04-29 | 442 | 2020-05-15 | 2020-05-15 | 2020-05-15 | 18090 | 2020-06-04 | 3
069/2020 | NUAL | 2020-05-12 | 00060-00192967/2020-47 | Clayton | 225/2020 | 1 | 24543 | 2 | X | X | LÂMPADA ALOGÊNEA, 12 volt\'s , 30 Wat\'s para uso em Microscópio em laboratório. | UN | 15 | DS MEDICAL (702905) | 22.146.429/0001-24 | 5 | 75 | 375 | 2020-05-15 | 448 | 2020-05-29 | 2020-06-02 | 2020-06-03 | 30419 | 2020-06-25 | 3 | [5 empty] | TUBO DE REPOSIÇÃO PARA GASTROSTOMIA
069/2020 | NUAL | 2020-05-12 | 00060-00192967/2020-47 | Clayton | 225/2020 | 2 | 14464 | 1 | X | X | LÂMPADA HALOGENA 6V 20W COD.80480-0480-0 P/ MICROSCOPIO NIKON MOD.LABOPHOT | UN | 15 | DS MEDICAL (702905) | 22.146.429/0001-24 | 15 | 16 | 240 | 2020-05-15 | 448 | 2020-05-29 | 2020-06-02 | 2020-06-03 | 30419 | 2020-06-25 | 3 | [5 empty] | TUBO DE REPOSIÇÃO PARA GASTROSTOMIA
087/2020 | NUAL | 2020-05-19 | 00060-00204322/2020-64 | Bruno | 262/2020 | 1 | 36766 | 1 | X | X | Cabo de força para Desfibrilador e Cardioversor LIFEMED. | UN | 100 | DS MEDICAL (702905) | 22.146.429/0001-24 | 100 | 11.9 | 1190 | 2020-05-25 | 449 | 2020-05-29 | 2020-06-02 | 2020-06-03 | 30606 | 2020-06-25 | 3 | vide imagens |  |  |  |  | BOTA BORRACHA 40
206/2020 | NFH | 2020-06-04 | 00060-00229767/2020-57 | Jefferson | 334/2020 | 1 | 34534 | 5 | X | X | EQUIPO SIMPLES PARA INFUSÃO DE SOLUÇÕES PARENTERAIS, TIPO GRAVITACIONAL,INJETOR LATERAL MEMBRANA AUTO CICATRIZANTE. Aplicação: administração soluções parenterais. Características adicionais: Apirogênico, com ponta perfurante que permita conexão segura e facilite a introdução em recipientes de soluções sem risco de desconectar durante o uso, com protetor adequado; com câmara gotejadora transparente e flexível, com filtro de partículas 15 micra, entrada de ar com filtro hidrófobo e bacteriológico, que não permita vazamento em suas junções, com tubo gotejador no interior da mesma que assegure que 20 gotas sejam equivalentes a 1 ml; tubo transparente flexível, atóxico, com comprimento mínimo de 1,20m, com regulador de fluxo tipo rolete que garanta perfeito controle de gotejamento; injetor lateral com membrana autocicatrizante ou válvula Needle-Free, livre de látex; conector distal tipo \'luer-lock\' giratório, que permita perfeita adaptação aos dispositivos de acesso venoso. Embalagem individual em papel grau cirúrgico, que permita a abertura em técnica asséptica, capaz de assegurar a esterilidade do produto durante o transporte, armazenamento, até o momento do uso. Apresentação: embalagem individual acondicionada em caixa. | UN | 10000 | CAPITAL MEDH (703518) | 24.702.356/0001-35 | 10000 | 0.89 | 8900 | 2020-06-05 | 451 | 2020-06-08 | 2020-06-09 | 2020-06-10 | 30827 | 2020-06-25 | 3 | [5 empty] | HALOPERIDOL COMPRIMIDO 5 MG
095/2020 | NUAL | 2020-05-29 | 00060-00220430/2020-84 | Clayton | 302/2020 | 1 | 31552 | 1 | X | X | CABO DE OXÍMETRO ADULTO, para aferição de saturação arterial de oxigênio, compatível com monitor Philips IntelliVue MP20, Ref. M1191B. | UN | 30 | DS MEDICAL (702905) | 22.146.429/0001-24 | 30 | 280 | 8400 | 2020-06-04 | 465 | 2020-07-10 | 2020-07-10 | 2020-07-13 | 54633 | 2020-08-03 | 4 | [5 empty] | CEFEPIMA PO PARA SOLUCAO INJETAVEL 1 G FRASCO-AMPOLA
096/2020 | NUAL | 2020-05-29 | 00060-00221000/2020-80 | Clayton | 308/2020 | 1 | 31754 | 1 | X | X | SENSOR DE SPO2 REUSÁVEL, ADULTO, NELLCOR. 9000-10-05161. Aplicação: monitorar saturação sanguínea em monitor de sinais vitais. Marca: MINDRAY. Material: plástico. Forma de apresentação: cabo com peça plástica 1m. Prazo de validade: indeterminado. Unidade de estoque: UM. | UN | 30 | DS MEDICAL (702905) | 22.146.429/0001-24 | 30 | 280 | 8400 | 2020-06-04 | 466 | 2020-07-10 | 2020-07-10 | 2020-07-13 | 47019 | 2020-07-21 | 4
164/2020 | NUAL | 2020-07-30 | 00060-00325263/2020-67 | Jefferson | 537/2020 | 1 | 10343 | 3 | X | X | PILHA, Tipo Carga: alcalina, Tamanho: pequeno AA2, Aplicação: uso geral, Unidade De Fornecimento: pacote com 2 unidades | PC | 1000 | VITTAMED (702957) | 22.530.297/0001-30 | 200 | 2 | 400 | 2020-08-18 | 468 | 2020-08-25 | 2020-08-25 | 2020-08-25 | 91273 | 2020-09-30 | 5
032/2020 | NECFM | 2020-06-10 | 00060-00245897/2020-37 | Jefferson | 372/2020 | 1 | 51384 | 2 | X | X | RESISTENCIA AQUEC.AGUA EMERSAO "U" 1000WX220V 1 | UN | 1 | DS MEDICAL (702905) | 22.146.429/0001-24 | 1 | 110 | 110 | 2020-06-16 | 476 | 2020-07-27 | 2020-07-29 | 2020-07-31 | 63297 | 2020-08-18 | 4 | [5 empty] | CONJUNTO PARA DETERMINAÇAO DE AMILASE CINETICO
218/2020 | NFH | 2020-06-04 | 00060-00230633/2020-89 | Bruno | 346/2020 | 1 | 91060 | 2 | X | X | ALGODAO HIDROFILO BRANCO 20CMX100CM EM ROLO 500G | RL | 200 | CAPITAL MEDH (703518) | 24.702.356/0001-35 | 100 | 8.49 | 849 | 2020-06-09 | 477 | 2020-06-18 | 2020-06-18 | 2020-06-22 | 32448 | 2020-06-29 | 3 | [5 empty] | ANUSCOPIO DESCARTAVEL
011/2020 | NECFM | 2020-03-04 | 00060-00084505/2020-57 | Oberdan | 085/2020 | 3 | FCI07 | 1 |  |  | CONSERTO de Foco cirúrgico de teto, Marca Maquet, modelo Blue 80/80, nº patrimônio 931747 | Serviço | 1 | DS MEDICAL (702905) | 22.146.429/0001-24 | 1 | 2450 | 2450 | 2020-03-19 | 479 | 2020-08-04 | 2020-08-05 | 2020-08-05 | 63759 | 2020-08-18 | 4 | [5 empty] | PORTA AGULHA 300
011/2020 | NECFM | 2020-03-04 | 00060-00084505/2020-57 | Oberdan | 085/2020 | 2 | FCI06 | 1 |  |  | CONSERTO de Foco cirúrgico de teto, Marca Maquet, modelo Blue 80/80, nº patrimônio 960.926 | Serviço | 1 | DS MEDICAL (702905) | 22.146.429/0001-24 | 1 | 2450 | 2450 | 2020-03-19 | 479 | 2020-08-04 | 2020-08-05 | 2020-08-05 | 63759 | 2020-08-18 | 4 | [5 empty] | PORTA AGULHA 180
011/2020 | NECFM | 2020-03-04 | 00060-00084505/2020-57 | Oberdan | 085/2020 | 1 | FCI05 | 1 |  |  | CONSERTO de Foco cirúrgico de teto, Marca Maquet, modelo Blue 80/80, nº patrimônio 960.937 | Serviço | 1 | DS MEDICAL (702905) | 22.146.429/0001-24 | 1 | 2450 | 2450 | 2020-03-19 | 479 | 2020-08-04 | 2020-08-05 | 2020-08-05 | 63759 | 2020-08-18 | 4 | [5 empty] | PORTA AGULHA 20
097/2020 | NUAL | 2020-05-29 | 00060-00221229/2020-14 | Clayton | 306/2020 | 1 | 31755 | 2 | X | X | SENSOR DE SPO2 REUSÁVEL, NEONATAL, MULTIFUNCIONAL, NELLCOR, OXIMAX D-YS. 0010-10-12476. Aplicação: monitorar saturação sanguínea em monitor de sinais vitais. Marca: MINDRAY. Material: plástico. Forma de apresentação: cabo com peça plástica 1m. Prazo de validade: indeterminado. Unidade de estoque: UM. | UN | 30 | DS MEDICAL (702905) | 22.146.429/0001-24 | 15 | 280 | 4200 | 2020-06-04 | 481 | 2020-08-07 | 2020-08-07 | 2020-08-07 | 63706 | 2020-08-18 | 4
045/2020 | NFH | 2020-02-06 | 00060-00050150/2020-01 | Clayton | 057/2020 | 1 | 6542 | 1 | X | X | MÁSCARA DE PROTEÇÃO RESPIRATÓRIA PFF2 (Equivalente a N95, para uso Hospitalar, com registro na ANVISA). Aplicação: indicada para proteção de vias aéreas contra a presença de microorganismo aerodispersóides e bacilo da tuberculose; com eficiência mínima de filtração de 94% de proteção, de uso hospitalar. Composição: filtro mecânico em tecido não tecido, composto de fibras sintéticas sobrepostas aleatoriamente, fabricada em peça única com 6 (seis) camadas, filtros tratados eletrostaticamente, protegida externamente por feltro em TNT, modelo de respirar sem manutenção, peça semi-facial em formato concha dobrável ou não. Características adicionais: com clipe nasal para ajuste, que permita vedação adequada, com tiras ajustáveis, de fácil manuseio e colocação. | UN | 2000 | LABS (703021) | 25.178.555/0001-59 | 2000 | 1.15 | 2300 | 2020-02-06 | 496 | 2020-02-07 | 2020-02-10 | 2020-02-18 | 3277 | 2020-03-05 | 2 | [5 empty] | PARAFINA HISTOLOGICA
009/2020 | NUAL | 2020-02-06 | 00060-00044723/2020-59 | Clayton | 059/2020 | 1 | 13542 | 1 | X | X | RESPIRADOR PFF2 - TIPO N-95: respirador com eficácia comprovada contra bacilo da tuberculose (N95), COM VÁLVULA DE EXALAÇÃO. | UN | 1000 | LABS (703021) | 25.178.555/0001-59 | 1000 | 1.45 | 1450 | 2020-02-10 | 500 | 2020-02-11 | 2020-02-12 | 2020-02-12 | 3276 | 2020-03-05 | 2 | [5 empty] | PARAFINA HISTOLOGICA
097/2020 | NUAL | 2020-05-29 | 00060-00221229/2020-14 | Clayton | 306/2020 | 1 | 31755 | 2 | X | X | SENSOR DE SPO2 REUSÁVEL, NEONATAL, MULTIFUNCIONAL, NELLCOR, OXIMAX D-YS. 0010-10-12476. Aplicação: monitorar saturação sanguínea em monitor de sinais vitais. Marca: MINDRAY. Material: plástico. Forma de apresentação: cabo com peça plástica 1m. Prazo de validade: indeterminado. Unidade de estoque: UM. | UN | 30 | DS MEDICAL (702905) | 22.146.429/0001-24 | 15 | 280 | 4200 | 2020-06-04 | 502 | 2020-09-16 | 2020-09-16 | 2020-09-16 | 91493 | 2020-09-30 | 5
446/2020 | NFH | 2020-09-29 | 00060-00411427/2020-78 | Jefferson | 653/2020 | 1 | 91117 | 2 | X | X | SOLUÇÃO LIMPADORA A BASE DE ENZIMAS, Aplicação: Limpeza com remoção de carga orgânica de qualquer instrumental cirúrgico ou dispositivo de saúde; Material: preparação multienzimática composta por, no mínimo, quatro enzimas pertencentes às famílias das amilases, lipases, proteases e carbohidrases; contendo tensoativos não-iônicos e/ou aniônicos. Tamanho/capacidade: 1 (um) litro; Características adicionais: preparação multienzimática para uso em temperatura ambiente ou aquecida em processos de limpeza manual ou automatizada. Solução de ação rápida, bacteriostática na forma concentrada, não-corrosiva para metais. Ação comprovada na redução de matéria orgânica, carga microbiana e biofilmes, mesmo na presença de sujidade ressecada para materiais em geral, incluindo endoscópios e fibroscópios. Biodegradável, pH neutro entre 6 e 8, mínima ou nenhuma formação de espuma. Não afetar ou danificar metais, plástico, borracha entre outras matérias primas utilizadas na saúde; sem odor agressivo na forma concentrada ou diluída. Forma de apresentação litro (solução concentrada); | LT | 60 | VITTAMED (702957) | 22.530.297/0001-30 | 60 | 16.5 | 990 | 2020-10-08 | 523 | 2020-10-08 | 2020-10-08 | 2020-10-09 | 16721 | 2020-11-10 | 6
249/2019 | NFH | 2019-12-11 | 00060-00505769/2019-14 | Robson | .418/2019 | 1 | 36520 | 3 | X | X | Teste rápido para determinação qualitativa da concentração de Troponina I, por método imunocromatográfico, em amostras de sangue total, soro ou plasma humano. Com detecção de, no mínimo, 0.5ng/mL de concentração.Sensibilidade igual ou superior a 95%. Aplicação (finalidade): Auxílio no diagnóstico de Infarto Agudo do Miocárdio. Características adicionais: A embalagem do produto deverá conter o número do lote, data de fabricação, prazo de validade, composição e procedência. Prazo de validade: No mínimo 75% da validade total registrada na embalagem do produto no momento da entrega. Embalagem: Caixa com no mínimo 20 testes. | Teste | 1200 | ATAX (703508) | 11.493.941/0001-20 | 500 | 4.338 | 2169 | 2019-12-19 | 546 | 2020-01-13 | 2020-01-13 | 2020-01-16 | 3269 | 2020-03-05 | A/A | [5 empty] | PINÇA CRILLER 160
500/2020 | NFH | 2020-10-29 | 00060-00468621/2020-25 | Clayton | 711/2020 | 1 | 91117 | 2 | X | X | SOLUÇÃO LIMPADORA A BASE DE ENZIMAS, Aplicação: Limpeza com remoção de carga orgânica de qualquer instrumental cirúrgico ou dispositivo de saúde; Material: preparação multienzimática composta por, no mínimo, quatro enzimas pertencentes às famílias das amilases, lipases, proteases e carbohidrases; contendo tensoativos não-iônicos e/ou aniônicos. Tamanho/capacidade: 1 (um) litro; Características adicionais: preparação multienzimática para uso em temperatura ambiente ou aquecida em processos de limpeza manual ou automatizada. Solução de ação rápida, bacteriostática na forma concentrada, não-corrosiva para metais. Ação comprovada na redução de matéria orgânica, carga microbiana e biofilmes, mesmo na presença de sujidade ressecada para materiais em geral, incluindo endoscópios e fibroscópios. Biodegradável, pH neutro entre 6 e 8, mínima ou nenhuma formação de espuma. Não afetar ou danificar metais, plástico, borracha entre outras matérias primas utilizadas na saúde; sem odor agressivo na forma concentrada ou diluída. Forma de apresentação litro (solução concentrada); | LT | 80 | VITTAMED (702957) | 22.530.297/0001-30 | 80 | 16.5 | 1320 | 2020-11-14 | 560 | 2020-11-16 | 2020-11-16 | 2020-11-17 | 31631 | 2020-12-02 | 6 | Tinha sido suspenso em 29/10/2020 por falta de recurso financeiro
027/2020 | NUAL | 2020-03-24 | 00060-00120050/2020-41 | Clayton | 109/2020 | 1 | 562 | 2 | X | X | DETERGENTE,Composição: ph neutro,glicerinado, Aspecto Físico: líquido, Aplicação: para pia, Características Adicionais: Altamente Concentrado Biodegradável,ausência de eletrolitos espessantes,Unidade De Fornecimento: frasco com 500 ml | FR | 800 | FENIX MATERIAIS (703244) | 28.128.604/0001-37 | 600 | 1.31 | 786 | 2020-03-26 | 577 | 2020-03-30 | 2020-04-02 | 2020-04-03 | 3280 | 2020-04-13 | 2 | [5 empty] | ENVELOPE PARA CD
002/2020 | NAGMP | 2020-06-03 | 00060-00227054/2020-59 | Oberdan | 324/2020 | 8 | DET09 | 1 |  |  | DETETIZAÇÃO E DESRATIZAÇÃO CONTROLE E EXTERMINIO DE PRAGA E VETORES UBS 9 (Engenho das Lages) | Serviço | 1 | KABU DEDETIZADORA () | 16.712.963/0001-58 | 1 | 62 | 62 | 2020-06-22 | 591 | 2020-07-13 | 2020-08-21 | 2020-08-21 | 71340 | 2020-09-01 | 5 | [5 empty] | DOMPERIDONA COMPRIMIDO 10 MG
002/2020 | NAGMP | 2020-06-03 | 00060-00227054/2020-59 | Oberdan | 324/2020 | 9 | DET10 | 1 |  |  | DETETIZAÇÃO E DESRATIZAÇÃO CONTROLE E EXTERMINIO DE PRAGA E VETORES UBS 11 (Ponte Alta Norte) | Serviço | 1 | KABU DEDETIZADORA () | 16.712.963/0001-58 | 1 | 25.2 | 25.2 | 2020-06-22 | 591 | 2020-07-13 | 2020-08-21 | 2020-08-21 | 71340 | 2020-09-01 | 5 | [5 empty] | HIDROCORTISONA (ACETATO) CREME 1 % BISNAGA 15 G A 20 G
002/2020 | NAGMP | 2020-06-03 | 00060-00227054/2020-59 | Oberdan | 324/2020 | 10 | DET11 | 1 |  |  | DETETIZAÇÃO E DESRATIZAÇÃO CONTROLE E EXTERMINIO DE PRAGA E VETORES UBS 12 Ponte Alta | Serviço | 1 | KABU DEDETIZADORA () | 16.712.963/0001-58 | 1 | 83.2 | 83.2 | 2020-06-22 | 591 | 2020-07-13 | 2020-08-21 | 2020-08-21 | 71340 | 2020-09-01 | 5 | [5 empty] | MUPIROCINA CREME 20 MG/G CREME BISNAGA 15 G
002/2020 | NAGMP | 2020-06-03 | 00060-00227054/2020-59 | Oberdan | 324/2020 | 11 | DET12 | 1 |  |  | DETETIZAÇÃO E DESRATIZAÇÃO CONTROLE E EXTERMINIO DE PRAGA E VETORES UBS 8 (DVO) Gama | Serviço | 1 | KABU DEDETIZADORA () | 16.712.963/0001-58 | 1 | 87.2 | 87.2 | 2020-06-22 | 591 | 2020-07-13 | 2020-08-21 | 2020-08-21 | 71340 | 2020-09-01 | 5 | [5 empty] | CETOCONAZOL CREME 2 % BISNAGA 30 G
002/2020 | NAGMP | 2020-06-03 | 00060-00227054/2020-59 | Oberdan | 324/2020 | 12 | DET13 | 1 |  |  | DETETIZAÇÃO E DESRATIZAÇÃO CONTROLE E EXTERMINIO DE PRAGA E VETORES GAOAPS-SU Gama | Serviço | 1 | KABU DEDETIZADORA () | 16.712.963/0001-58 | 1 | 44 | 44 | 2020-06-22 | 591 | 2020-07-13 | 2020-08-21 | 2020-08-21 | 71340 | 2020-09-01 | 5 | [5 empty] | CIANOCOBALAMINA (VITAMINA B12) SOLUÇAO INJETAVEL 1000 MCG AMPOLA 1 ML A 2 ML
249/2019 | NFH | 2019-12-11 | 00060-00505769/2019-14 | Robson | .418/2019 | 1 | 36520 | 3 | X | X | Teste rápido para determinação qualitativa da concentração de Troponina I, por método imunocromatográfico, em amostras de sangue total, soro ou plasma humano. Com detecção de, no mínimo, 0.5ng/mL de concentração.Sensibilidade igual ou superior a 95%. Aplicação (finalidade): Auxílio no diagnóstico de Infarto Agudo do Miocárdio. Características adicionais: A embalagem do produto deverá conter o número do lote, data de fabricação, prazo de validade, composição e procedência. Prazo de validade: No mínimo 75% da validade total registrada na embalagem do produto no momento da entrega. Embalagem: Caixa com no mínimo 20 testes. | Teste | 1200 | ATAX (703508) | 11.493.941/0001-20 | 700 | 4.338 | 3036.6 | 2019-12-19 | 597 | 2020-01-27 | 2020-01-28 | 2020-01-29 | 3278 | 2020-03-05 | A/A | [5 empty] | PINÇA KELLY RETA 16cm
172/2020 | NFH | 2020-05-22 | 00060-00209546/2020-62 | Robson | 278/2020 | 1 | 37059 | 1 | X | X | FLOXINA B. CORANTE, TIPO FLOXINA B, ASPECTO FÍSICO PÓ, CARACTERÍSTICAS ADICIONAIS CI 45410. Aplicação (finalidade): Corante para análise laboratorial e diagnóstico. Tamanho/Capacidade: Frasco. Características adicionais: A embalagem do produto deverá... | GR | 50 | LABS (703021) | 25.178.555/0001-59 | 50 | 8.68 | 434 | 2020-06-04 | 618 | 2020-06-18 | 2020-06-18 | 2020-06-22 | 3292 | 2020-06-29 | 3 | da assinar |  |  |  |  | AZITROMICINA PO PARA SUSPENSAO ORAL COM 900 MG PARA PREPARO DE SUSPENSAO DE 40 MG/ML FRASCO 22
005/2020 | NUAL | 2020-01-23 | 00060-00028642/2020-10 | Clayton | 021/2020 | 1 | 31635 | 5 | X | X | ETIQUETA AUTOADESIVA, Cor: Vermelho, Tamanho: 2cm x 1cm com os dizeres: ATENÇÃO! MEDICAMENTO DE ALTA VIGILÂNCIA. | UN | 20000 | RV GRÁFICA (703134) | 02.071.707/0001-14 | 20000 | 0.024 | 480 | 2020-01-24 | 627 | 2020-01-27 | 2020-01-27 | 2020-01-27 | 73100 | 2020-03-06 | 2 | [5 empty] | FLOXINA B
004/2020 | NUAL | 2020-01-23 | 00060-00027558/2020-71 | Clayton | 020/2020 | 1 | 65666 | 3 | X | X | ETIQUETA AUTO-ADESIVA TÉRMICA para FARMÁCIA, para fracionamento de medicamentos, Material: celulose vegetal em adesivo sintético, Tamanho Etiqueta: 38x10 mm, Aplicação: formulário contínuo, Número Colunas: 2, Cor: branca, Embalagem: em caixa. Deverá ser compatível com a impressora ZEBRA, modelo GC420d | MH | 300 | RV GRÁFICA (703134) | 02.071.707/0001-14 | 300 | 14.8 | 4440 | 2020-01-28 | 631 | 2020-02-04 | 2020-02-06 | 2020-02-10 | 73019 | 2020-03-06 | 2
018/2020 | NUAL | 2020-03-03 | 00060-00082313/2020-14 | Clayton | 081/2020 | 1 | 27358 | 2 | X | X | ETIQUETA AUTOADESIVA, Cor: Cinza, Tamanho: 4cm x 5cm com os dizeres: “HRG, VISITANTE, Nome, Setor, Data” Conforme anexo. | UN | 20000 | RV GRÁFICA (703134) | 02.071.707/0001-14 | 20000 | 0.0245 | 490 | 2020-03-04 | 657 | 2020-03-10 | 2020-03-10 | 2020-03-10 | 84117 | 2020-03-26 | 2 | [5 empty] | CONJUNTO PARA ASPIRAÇÃO
036/2020 | NUAL | 2020-04-13 | 00060-00153724/2020-93 | Bruno | 159/2020 | 1 | 2975 | 1 | X | X | ETIQUETA AUTO- ADESIVA, Material: celulose vegetal adesivo sintético, Tamanho Etiqueta: 89x24 mm, Aplicação: formulário contínuo, Número de Colunas: 1,Cor: branca. Com os dizeres abaixo conforme modelo no anexo. Validade Multidose - HRG/SES-DF Medicamento: ________________ Data de Abertura: _____________ Válido até: _____/_____/________ Resp. abertura: _______________ | MH | 5 | RV GRÁFICA (703134) | 02.071.707/0001-14 | 5 | 60 | 300 | 2020-04-15 | 679 | 2020-04-16 | 2020-04-22 | 2020-04-22 | 18012 | 2020-06-04 | 3 | conforme modelo sei 38299968) |  |  |  |  | LACTULOSE XAROPE 667 MG/ML FRASCO 120 ML
045/2020 | NUAL | 2020-04-16 | 00060-00158810/2020-92 | Bruno | 180/2020 | 1 | 20879 | 5 | X | X | ETIQUETA AUTO-ADESIVApara LABORATÓRIO, Material: celulose vegetal em adesivo sintético, Tamanho Etiqueta: 50 x 27 mm, Aplicação: uso em impressora térmica Zebra TLP 2844-Z, Número Colunas: 02, Cor: branca, Características Adicionais: cantos arredondados, sem impressão, para uso em sistema informatizado de laboratório, Unidade De Fornecimento: em rolos contendo 03 milheiros. | MH | 300 | RV GRÁFICA (703134) | 02.071.707/0001-14 | 300 | 6.7 | 2010 | 2020-04-22 | 685 | 2020-04-27 | 2020-04-27 | 2020-04-28 | 18172 | 2020-06-04 | 3 | [5 empty] | 0
075/2020 | NUAL | 2020-05-13 | 00060-00196439/2020-67 | Clayton | 234/2020 | 1 | 27604 | 1 | X | X | CORTINA HOSPITALAR: Cortina divisória hospitalar sem emendas, confeccionada em tecido Trevira 100% poliéster, com retardante de chamas para uso profissional. Possui tratamento de superfície com exclusivo processo bacteriostático que inibe o desenvolvimento de bactérias e fungos com altura de 1,75m sem emendas mais tela superior branca de 0,30m a 1m para adequação da distância do piso ao teto. Em nylon 100% com trama (interna) de 13x7mm com bordas de reforço superior e inferior, com ilhoses de latão cromado de 21mm, colocação a cada 0,15m. | UN | 20 | MEDICAL TECH (701542) | 15.388.471/0001-96 | 20 | 879.27 | 17585.4 | 2020-05-18 | 702 | 2020-05-21 | 2020-05-25 | 2020-05-27 | 3288 | 2020-06-25 | 3
059/2020 | NUAL | 2020-04-29 | 00060-00176883/2020-66 | Jefferson | 200/2020 | 1 | 31635 | 5 | X | X | ETIQUETA AUTOADESIVA, Cor: Vermelho, Tamanho: 2cm x 1cm com os dizeres: ATENÇÃO! MEDICAMENTO DE ALTA VIGILÂNCIA. | UN | 25000 | RV GRÁFICA (703134) | 02.071.707/0001-14 | 25000 | 0.024 | 600 | 2020-05-06 | 703 | 2020-05-19 | 2020-05-25 | 2020-05-27 | 30415 | 2020-06-25 | 3 | [5 empty] | AVENTAL DE PROCEDIMENTO NÃO ESTÉRIL
132/2020 | NUAL | 2020-06-24 | 00060-00264864/2020-96 | Jefferson | 423/2020 | 1 | 65666 | 3 | X | X | ETIQUETA AUTO-ADESIVA TÉRMICA para FARMÁCIA, para fracionamento de medicamentos, Material: celulose vegetal em adesivo sintético, Tamanho Etiqueta: 38x10 mm, Aplicação: formulário contínuo, Número Colunas: 2, Cor: branca, Embalagem: em caixa. Deverá ser compatível com a impressora ZEBRA, modelo GC420d | MH | 300 | RV GRÁFICA (703134) | 02.071.707/0001-14 | 300 | 14.8 | 4440 | 2020-06-29 | 725 | 2020-06-30 | 2020-07-02 | 2020-07-02 | 46929 | 2020-07-21 | 4 | [5 empty] | CEFAZOLINA SODICA PO PARA SOLUCAO INJETAVEL 1 G FRASCO AMPOLA
150/2020 | NUAL | 2020-07-07 | 00060-00288584/2020-73 | Jefferson | 472/2020 | 1 | 31635 | 5 | X | X | ETIQUETA AUTOADESIVA, Cor: Vermelho, Tamanho: 2cm x 1cm com os dizeres: ATENÇÃO! MEDICAMENTO DE ALTA VIGILÂNCIA. | UN | 25000 | RV GRÁFICA (703134) | 02.071.707/0001-14 | 25000 | 0.016 | 400 | 2020-07-07 | 737 | 2020-07-21 | 2020-07-21 | 2020-07-21 | 53948 | 2020-08-03 | 4 | [5 empty] | AGULHA ANESTESICA
149/2020 | NUAL | 2020-07-06 | 00060-00288417/2020-22 | Jefferson | 470/2020 | 1 | 27358 | 2 | X | X | ETIQUETA AUTOADESIVA, Cor: Cinza, Tamanho: 4cm x 5cm com os dizeres: “HRG, VISITANTE, Nome, Setor, Data” Conforme anexo. | UN | 60000 | RV GRÁFICA (703134) | 02.071.707/0001-14 | 60000 | 0.019667 | 1179.996 | 2020-07-07 | 742 | 2020-07-22 | 2020-07-23 | 2020-07-23 | 53994 | 2020-08-03 | 4 | [5 empty] | PAPEL GRAU CIRURGICO 25 CM x 100M
002/2020 | NECFM | 2020-01-17 | 00060-00019116/2020-51 | Oberdan | 008/2020 | 1 | ECG04 | 1 |  |  | Conserto do Ecógrafo, Marca ALOKA Nº. Patrimônio 364482 | Serviço | 1 | SITEC (5757) | 14.016.934/0001-26 | 1 | 1810 | 1810 | 2020-02-19 | 768 | 2020-03-17 | 2020-03-23 | 2020-03-23 | 90455 | 2020-04-14 | 2 | [5 empty] | 0
454/2020 | NFH | 2020-10-01 | 00060-00416815/2020-45 | Jefferson | 667/2020 | 1 | 95422 | 2 | X | X | MEIO MONTAGEM P/MICROSC.BASE DE XILENO,100ML - REAGENTE PARA DIAGNÓSTICO CLÍNICO, TIPO SOLUÇÃO DE IMERSÃO, CARACTERÍSTICAS ADICIONAIS FIXAÇÃO DE LÂMINAS PARA MICROSCOPIA, COMPOSIÇÃO BÁSICA COMBINAÇÃO DE RESINAS SINTÉTICAS EM XILENO¦Indice de refração (n 20/D): 1,490-1,500¦Densidade (d 20 graus C/... | FR | 20 | LABS (703021) | 25.178.555/0001-59 | 6 | 247.5 | 1485 | 2020-10-08 | 775 | 2020-10-19 | 2020-10-19 | 2020-10-21 | 3302 | 2020-11-05 | 6
179/2020 | NUAL | 2020-10-01 | 00060-00416407/2020-93 | Robson | 668/2020 | 1 | 20879 | 5 | X | X | ETIQUETA AUTO-ADESIVApara LABORATÓRIO, Material: celulose vegetal em adesivo sintético, Tamanho Etiqueta: 50 x 27 mm, Aplicação: uso em impressora térmica Zebra TLP 2844-Z, Número Colunas: 02, Cor: branca, Características Adicionais: cantos arredondados, sem impressão, para uso em sistema informatizado de laboratório, Unidade De Fornecimento: em rolos contendo 03 milheiros. | MH | 200 | RV GRÁFICA (703134) | 02.071.707/0001-14 | 198 | 7.38 | 1461.24 | 2020-10-08 | 789 | 2020-10-14 | 2020-10-15 | 2020-10-19 | 18129 | 2020-11-11 | 6
005/2020 | NECFM | 2020-02-04 | 00060-00044690/2020-47 | Oberdan | 055/2020 | 2 | CAM61 | 1 |  |  | CONSERTO DE CAMA ELÉTRICA - Marca HOSPIMETAL, Nº. Pat. 878265 - Código PDPAS antigo CEL39 | Serviço | 1 | SITEC (5757) | 14.016.934/0001-26 | 1 | 956 | 956 | 2020-03-19 | 791 | 2020-06-01 | 2020-06-04 | 2020-06-08 | 30702 | 2020-06-25 | 3
005/2020 | NECFM | 2020-02-04 | 00060-00044690/2020-47 | Oberdan | 055/2020 | 1 | CAM70 | 1 |  |  | CONSERTO DE CAMA Marca HOSPIMETAL, Nº. Pat. 878290 - Código PDPAS antigo CEL48 | Serviço | 1 | SITEC (5757) | 14.016.934/0001-26 | 1 | 956 | 956 | 2020-03-19 | 791 | 2020-06-01 | 2020-06-04 | 2020-06-08 | 30702 | 2020-06-25 | 3
112/2019 | NUAL | 2019-10-17 | 00060-00434857/2019-24 | Robson | .364/2019 | 1 | 15962 | 2 | X | X | COLCHAO HOSPITALAR REVESTIDO EM NAPA COR CINZA C/ESPUMA DE 10CM E DENSIDADE D28 TAMANHO 80X1,90CM 1 | UN | 150 | ÉTICA (703252) | 28.685.008/0001-58 | 30 | 182 | 5460 | 2019-12-19 | 813 | 2020-01-06 | 2020-01-07 | 2020-01-07 | 44877 | 2020-01-24 | A/A | [5 empty] | 0
001/2020 | NUAL | 2020-01-02 | 00060-00001279/2020-87 | Clayton | 001/2020 | 1 | 17163 | 2 | X | X | DISCO CD-R GRAVÁVEL, Tipo: gravável 52x, Capacidade: 700 mb, 80 min, Unidade De Fornecimento: tubo fechado com 50 unidades | TB | 20 | ECOPRINT (701495) | 15.410.164/0001-64 | 20 | 33.99 | 679.8 | 2020-01-06 | 816 | 2020-01-06 | 2020-01-06 | 2020-01-07 | 44982 | 2020-01-24 | 1 | [5 empty] | LÂMPADA ALOGÊNEA
240/2019 | NFH | 2019-11-28 | 00060-00489318/2019-22 | Robson | .398/2019 | 2 | 91158 | 1 | X | X | FAIXA DE ESMARCH 12CMX200CM | UN | 20 | ECOPRINT (701495) | 15.410.164/0001-64 | 20 | 55 | 1100 | 2019-12-11 | 817 | 2020-01-06 | 2020-01-06 | 2020-01-13 | 44903 | 2020-01-24 | A/A | [5 empty] | TECIDO COURVIM
009/2020 | NUAL | 2020-02-06 | 00060-00044723/2020-59 | Clayton | 059/2020 | 2 | 16835 | 1 | X | X | LUVA NITRÍLICA: Aplicação: para trabalhos que exijam tato e resistência a ácidos, álcoois, graxas, querosene, gasolina e detergentes, em operação de imersão na CME, na Anatomia Patológica, laboratórios, Endoscopia, na SVS ou a critério do NSHMT. Material: dupla camada de borracha nitrílica, formato anatômico, palma antiderrapante, em alto relevo, cor verde, punho longo, Espessura média: 0,60 mm. Formato anatômico. Características adicionais: interior liso e acabamento clorinado. Deverá ter o certificado de aprovação do MTE.TAMANHOS: P,M,G. | PAR | 100 | ÉTICA (703252) | 28.685.008/0001-58 | 100 | 7.8 | 780 | 2020-02-10 | 831 | 2020-02-11 | 2020-02-12 | 2020-02-12 | 74559 | 2020-03-09 | 2 | [5 empty] | Parafina histológica,
014/2020 | NUAL | 2020-02-13 | 00060-00062193/2020-21 | Clayton | 061/2020 | 1 | 17163 | 2 | X | X | DISCO CD-R GRAVÁVEL, Tipo: gravável 52x, Capacidade: 700 mb, 80 min, Unidade De Fornecimento: tubo fechado com 50 unidades | TB | 20 | ECOPRINT (701495) | 15.410.164/0001-64 | 20 | 33.98 | 679.6 | 2020-02-14 | 837 | 2020-02-17 | 2020-02-17 | 2020-02-17 | 74587 | 2020-03-09 | 2 | [5 empty] | LAMINA P/BISTURI N
046/2020 | NFH | 2020-02-12 | 00060-00056557/2020-33 | Clayton | 060/2020 | 2 | 29820 | 2 | X | X | TALA METÁLICA PARA IMOBILIZAÇÃO DE DEDO 12MM X 180MM, Composição alumínio 100% liga 1100 A H 14 com espessura de 1mm; com revestimento de espuma antialérgica com espessura de 9mm; tamanho 12mm x 180mm. | UN | 100 | ÉTICA (703252) | 28.685.008/0001-58 | 96 | 0.65 | 62.4 | 2020-02-14 | 844 | 2020-02-18 | 2020-02-19 | 2020-02-28 | 84258 | 2020-03-26 | 2
046/2020 | NFH | 2020-02-12 | 00060-00056557/2020-33 | Clayton | 060/2020 | 3 | 29822 | 2 | X | X | TALA METÁLICA PARA IMOBILIZAÇÃO DE DEDO 19MM X 180MM, Composição alumínio 100% liga 1100 A H 14 com espessura de 1mm; com revestimento de espuma antialérgica com espessura de 9mm; tamanho 19mm x 180mm. | UN | 100 | ÉTICA (703252) | 28.685.008/0001-58 | 96 | 0.95 | 91.2 | 2020-02-14 | 844 | 2020-02-18 | 2020-02-19 | 2020-02-28 | 84258 | 2020-03-26 | 2 | [5 empty] | AGULHA ANESTÉSICA
046/2020 | NFH | 2020-02-12 | 00060-00056557/2020-33 | Clayton | 060/2020 | 4 | 12117 | 2 | X | X | SALTO ORTOPÉDICO GRANDE, Aplicação: correção ortopédica, Material: borracha, Tamanho/Capacidade: grande, Unidade De Fornecimento: unidade | UN | 100 | ÉTICA (703252) | 28.685.008/0001-58 | 96 | 7 | 672 | 2020-02-14 | 844 | 2020-02-18 | 2020-02-19 | 2020-02-28 | 84258 | 2020-03-26 | 2 | [5 empty] | FILTRO ANTIBACTERIANO
027/2020 | NUAL | 2020-03-24 | 00060-00120050/2020-41 | Clayton | 109/2020 | 5 | 10343 | 3 | X | X | PILHA, Tipo Carga: alcalina, Tamanho: pequeno AA2, Aplicação: uso geral, Unidade De Fornecimento: pacote com 2 unidades | PC | 500 | ECOPRINT (701495) | 15.410.164/0001-64 | 500 | 2.85 | 1425 | 2020-03-26 | 854 | 2020-04-17 | 2020-04-17 | 2020-04-20 | 97472 | 2020-04-29 | 2 | [5 empty] | 0
043/2020 | NUAL | 2020-04-15 | 00060-00158176/2020-98 | Clayton | 170/2020 | 1 | 19343 | 2 | X | X | DISCO COMPACTO, Capacidade: CD R, 700 Mb, Tempo Duração: 80 min, Características Adicionais: gravável, Unidade de Fornecimento: envelope com 1 unidade | UIN | 2500 | ECOPRINT (701495) | 15.410.164/0001-64 | 2500 | 0.679 | 1697.5 | 2020-04-17 | 855 | 2020-04-20 | 2020-04-22 | 2020-04-22 | 18143 | 2020-06-04 | 3 | [5 empty] | LUVA DE PROCEDIMENTO NÃO ESTÉRIL DE LÁTEX TAMANHO "G"
047/2020 | NFH | 2020-02-13 | 00060-00058936/2020-68 | Robson | 063/2020 | 1 | 92141 | 1 | X | X | CATETER UMBILICAL MONO LÚMEN 5 A 6FR USO NEONATAL EM POLIURETANO II FLEXÍVEL RADIOPACO COM MARCAÇÃO DE PROFUNDIDADE A CADA 1CM EXTREMIDADE ARRENDONDADA E ATRAUMÁTICA CONECTOR LUER ESTÉRIL. **A marca GMI da GABISA apresentou problemas.** | UN | 30 | ÉTICA (703252) | 28.685.008/0001-58 | 30 | 8 | 240 | 2020-02-20 | 856 | 2020-02-27 | 2020-02-28 | 2020-03-04 | 84256 | 2020-03-26 | 2 | [5 empty] | HD 200 GB
047/2020 | NFH | 2020-02-13 | 00060-00058936/2020-68 | Robson | 063/2020 | 2 | 35209 | 1 | X | X | EQUIPO MICROGOTAS GRAVITACIONAL, COM BURETA – 150ML, ESTÉRIL. Finalidade: administração de soluções parenterais. Composição: PVC atóxico. Tamanho/Capacidade: equipo gravitacional, com tubo de comprimento mínimo de 1,20m e bureta de 150 mL. Características: bureta com precisão de leitura de 1 mL e numerada a cada 5 ou 10mL, que permita boa visualização da medicação. Alça de sustentação para fixação e transporte. Câmara gotejadora flexível, com filtro e comprimento de 40mm, que assegure que 60 microgotas sejam equivalentes a 1mL. Injetor lateral, apirogênico, autocicatrizante. Ponta perfurante com tampa protetora, que permita conexão segura e facilite a introdução em recipientes de soluções sem risco de desconectar durante o seu uso. Bureta em sua porção superior com injetor para medicação, filtro de entrada de ar e membrana autocicatrizante, que não permita vazamento em suas junções. Tubo de no mínimo 1,20m, transparente, flexível, atóxico, com regulador de fluxo tipo rolete que garanta perfeito controle de gotejamento. Terminal distal, que permita perfeita adaptação aos dispositivos de acesso venoso, com tampa protetora de fácil remoção. Processo de esterilização: óxido de etileno. Prazo de validade: 75% da data de esterilização. Embalagem: embalagem individual em papel grau cirúrgico, ou similar que garanta a abertura em técnica asséptica. | UN | 400 | ÉTICA (703252) | 28.685.008/0001-58 | 400 | 4.85 | 1940 | 2020-02-20 | 856 | 2020-02-27 | 2020-02-28 | 2020-03-04 | 84256 | 2020-03-26 | 2 | [5 empty] | SONDA DE FOLEY 2 VIAS LÁTEX Nº 14
027/2020 | NUAL | 2020-03-24 | 00060-00120050/2020-41 | Clayton | 109/2020 | 3 | 3527 | 1 | X | X | ABSORVENTE HIGIÊNICO HOSPITALAR, Material: algodão macio, com filme plástico forrado de não tecido, Tamanho : mínimo 30 x 10 cm, Características Adicionais: contendo pétalas macias Características Adicionais: contendo pétalas macias e ventiladas. | UN | 10000 | ECOPRINT (701495) | 15.410.164/0001-64 | 5000 | 0.36 | 1800 | 2020-03-26 | 864 | 2020-04-28 | 2020-04-29 | 2020-04-29 | 18154 | 2020-06-04 | 3 | [5 empty] | 0
053/2020 | NUAL | 2020-04-22 | 00060-00166106/2020-11 | Robson | 185/2020 | 1 | 17195 | 1 | X | X | DVD-R MR 8X,APLICAÇÃO: AÚDIO, VÍDEO, GAMES E DADOS, CARACTERÍSTICAS TÉCNICAS MÍNIMAS: CAPACIDADE: 4.7 GB (DADOS) E 120 MM (AÚDIO); VELOCIDADE DE GRAVAÇÃO: 32X; CAMADA DE GRAVAÇÃO: BRANCA, UNIDADE DE FORNECIMENTO: UNIDADE | UN | 2000 | ECOPRINT (701495) | 15.410.164/0001-64 | 2000 | 0.79 | 1580 | 2020-04-29 | 869 | 2020-05-03 | 2020-05-05 | 2020-05-05 | 18131 | 2020-06-04 | 3
064/2020 | NUAL | 2020-05-05 | 00060-00182838/2020-41 | Robson | 207/2020 | 1 | 13923 | 1 | X | X | PASTA TERMICA P/PROCESSADOR 1 | UN | 24 | ECOPRINT (701495) | 15.410.164/0001-64 | 24 | 29 | 696 | 2020-05-12 | 874 | 2020-05-18 | 2020-05-18 | 2020-05-27 | 30461 | 2020-06-25 | 3 | [5 empty] | AVENTAL DE PROCEDIMENTO NÃO ESTÉRIL
113/2020 | NUAL | 2020-06-10 | 00060-00242939/2020-88 | Robson | 371/2020 | 1 | 24933 | 1 | X | X | AVENTAL DESCARTÁVEL MANGA LONGA; Aplicação: Banho no leito, lavagem de instrumental, equipamentos, máquinas na Lavanderia, Laboratório, CME, Uti?s, CC, CO, Serviço de Emergência ou a critério do NSHMT. Tamanho: 1,20 x 0,70 cm. Material: confeccionado em filme de polietileno, Características: Avental de proteção sem costuras e emendas, fechamento total em solda eletrônica, com mangas compridas, elástico no punho, tiras para regulagem na cintura, espessura mínima de 25 microns. 100% Impermeável | UN | 100 | ECOPRINT (701495) | 15.410.164/0001-64 | 100 | 8.9 | 890 | 2020-06-17 | 886 | 2020-06-29 | 2020-06-30 | 2020-07-01 | 46011 | 2020-07-20 | 4 | [5 empty] | GRAMPEADOR LINEAR
016/2020 | NUAL | 2020-02-28 | 00060-00079141/2020-93 | Clayton | 078/2020 | 1 | 5221 | 4 | X | X | SACO PLÁSTICO,Material: confeccionado com matéria-prima não reciclada, atóxico, onodoro, Cor: incolor, Largura: 40 cm, Altura: 60 cm, Espessura: 0,06 micras, Características Adicionais: bobinas picotadas de 40 cm de largura x 60 cm de comprimento, que permita boa selagem, Unidade De Fornecimento: bobina | KG | 30 | ÉTICA (703252) | 28.685.008/0001-58 | 30 | 14.9 | 447 | 2020-03-13 | 892 | 2020-03-17 | 2020-03-18 | 2020-03-19 | 84087 | 2020-03-26 | 2 | [5 empty] | SABONETE
024/2020 | NUAL | 2020-03-19 | 00060-00107663/2020-92 | Clayton | 103/2020 | 1 | 63295 | 3 | X | X | TOUCA HOSPITALAR DESCARTÁVEL,Material: tecido não tecido, Tipo Uso: descartável, Gramatura: 20 g/m², Características Adicionais: com elástico em toda volta (tipo elastex) | UN | 40000 | ÉTICA (703252) | 28.685.008/0001-58 | 13000 | 0.065 | 845 | 2020-03-20 | 902 | 2020-03-23 | 2020-03-25 | 2020-03-26 | 90422 | 2020-04-14 | 2 | [5 empty] | ALICATE DE CORTE
154/2020 | NUAL | 2020-07-15 | 00060-00305093/2020-02 | Jefferson | 491/2020 | 1 | 19343 | 2 | X | X | DISCO COMPACTO, Capacidade: CD R, 700 Mb, Tempo Duração: 80 min, Características Adicionais: gravável, Unidade de Fornecimento: envelope com 1 unidade | UIN | 2500 | ECOPRINT (701495) | 15.410.164/0001-64 | 2500 | 0.699 | 1747.5 | 2020-07-28 | 904 | 2020-07-30 | 2020-07-31 | 2020-08-03 | 63494 | 2020-08-18 | 4 | [5 empty] | AZITROMICINA PO PARA SOLUCAO INJETAVEL 500 MG FRASCO AMPOLA
156/2020 | NUAL | 2020-07-23 | 00060-00314828/2020-81 | Robson | 516/2020 | 1 | 31725 | 1 | X | X | LÂMPADAS 80W x 22.8V PARA FOCO CIRÚRGICO DE TETO DA MARCA MAQUET cód ARD569005996 ( 1 SPARE BULB BLUE 80 IRC ( 22,8V/80W). | UN | 50 | ECOPRINT (701495) | 15.410.164/0001-64 | 50 | 185 | 9250 | 2020-07-31 | 909 | 2020-08-11 | 2020-08-11 | 2020-08-12 | 63779 | 2020-08-18 | 4 | no SEI tem a imagem da embalagem com especificação da lâmpada utilizada atualmente
068/2020 | NFH | 2020-03-17 | 00060-00101971/2020-12 | Clayton | 097/2020 | 1 | 93119 | 1 | X | X | LENCOL DE BORRACHA DE LATEX P/ ISOLAMENTO ABSOLUTO ESPESSURA MÉDIA COR ESCURA. Unidade de fornecimento: caixa com 26 unidade. Unidade de estoque: Caixa | CX | 10 | ÉTICA (703252) | 28.685.008/0001-58 | 10 | 26 | 260 | 2020-03-20 | 915 | 2020-03-31 | 2020-04-01 | 2020-04-03 | 90432 | 2020-04-14 | 2 | [5 empty] | SISTEMA DE ANESTESIA BARAKA EM BORRACHA COMPLETO (Traquéia
068/2020 | NFH | 2020-03-17 | 00060-00101971/2020-12 | Clayton | 097/2020 | 3 | 35744 | 1 | X | X | SUGADOR, MATERIAL AÇO INOXIDÁVEL, TIPO CIRÚRGICO, CARACTERÍSTICAS ADICIONAIS CURVO, ESTERILIDADE AUTOCLAVÁVEL. Unidade de fornecimento: Unidade. Unidade de estoque: unidade. | UN | 15 | ÉTICA (703252) | 28.685.008/0001-58 | 15 | 23.7 | 355.5 | 2020-03-20 | 915 | 2020-03-31 | 2020-04-01 | 2020-04-03 | 90432 | 2020-04-14 | 2 | [5 empty] | MASCARA DE OXIGENIO
068/2020 | NFH | 2020-03-17 | 00060-00101971/2020-12 | Clayton | 097/2020 | 6 | 18754 | 1 | X | X | RÉGUA - USO ODONTOLÓGICO, MODELO ENDODÔNTICA, MATERIAL ALUMÍNIO, TIPO MILIMETRADA, CARACTERÍSTICA ADICIONAL CALIBRADORA DE CONES, TIPO USO AUTOCLAVÁVEL. Unidade de fornecimento: unidade. Unidade de estoque: Unidade | UM | 6 | ÉTICA (703252) | 28.685.008/0001-58 | 6 | 13.5 | 81 | 2020-03-20 | 915 | 2020-03-31 | 2020-04-01 | 2020-04-03 | 90432 | 2020-04-14 | 2 | [5 empty] | MASCARA NÃO REINALAÇÃO
068/2020 | NFH | 2020-03-17 | 00060-00101971/2020-12 | Clayton | 097/2020 | 7 | 20847 | 1 | X | X | AFASTADOR ODONTOLÓGICO, MATERIAL AÇO INOXIDÁVEL, TIPO MINNESOTA. Aplicação: Cirurgia Odontológica. Unidade de fornecimento: Unidade. Unidade de estoque: Unidade. | UN | 8 | ÉTICA (703252) | 28.685.008/0001-58 | 8 | 10.5 | 84 | 2020-03-20 | 915 | 2020-03-31 | 2020-04-01 | 2020-04-03 | 90432 | 2020-04-14 | 2 | [5 empty] | MASCARA DE OXIGENIO
068/2020 | NFH | 2020-03-17 | 00060-00101971/2020-12 | Clayton | 097/2020 | 9 | 8203 | 1 | X | X | PASTA PROFILÁTICA DE USO ODONTOLÓGICO,Aplicação: periodontia, Forma De Apresentação: bisnaga 90 g, Prazo de validade: 75 % do prazo total de validade do produto, Unidade De Estoque: bisnaga ( BS ), Unidade De Fornecimento: bisnaga 90 g. | BS | 3 | ÉTICA (703252) | 28.685.008/0001-58 | 3 | 9.56 | 28.68 | 2020-03-20 | 915 | 2020-03-31 | 2020-04-01 | 2020-04-03 | 90432 | 2020-04-14 | 2 | [5 empty] | 0
068/2020 | NFH | 2020-03-17 | 00060-00101971/2020-12 | Clayton | 097/2020 | 10 | 36309 | 1 | X | X | BENZOCAÍNA, CONCENTRAÇÃO 20%, USO GEL TÓPICO. Unidade de Fornecimento: Pote com 12g de sabores variados. Unidade de Estoque: Pote (PT). | PT | 5 | ÉTICA (703252) | 28.685.008/0001-58 | 5 | 8 | 40 | 2020-03-20 | 915 | 2020-03-31 | 2020-04-01 | 2020-04-03 | 90432 | 2020-04-14 | 2 | [5 empty] | MÁSCARA FACIAL VNI - Tam.: G
068/2020 | NFH | 2020-03-17 | 00060-00101971/2020-12 | Clayton | 097/2020 | 11 | 6071 | 1 | X | X | GUTA PERCHA EM BASTAO | CX | 5 | ÉTICA (703252) | 28.685.008/0001-58 | 5 | 33.58 | 167.9 | 2020-03-20 | 915 | 2020-03-31 | 2020-04-01 | 2020-04-03 | 90432 | 2020-04-14 | 2 | [5 empty] | ROCURÔNIO SOLUÇÃO INJETÁVEL 10 MG/ML FRASCO AMPOLA 5ML
108/2019 | NUAL | 2019-10-17 | 00060-00432354/2019-14 | Robson | .362/2019 | 2 | 13042 | 1 | X | X | ALICATE UNIVERSAL,Características Adicionais: compontas temperadas , cabo isolado, Comprimento: 200 mm | UN | 1 | LARISSA (703011) | 21.638.856/0001-67 | 1 | 13.36 | 13.36 | 2019-12-19 | 923 | 2019-12-19 | 2019-12-24 | 2019-12-24 | 29379 | 2020-01-02 | A/A | [5 empty] | ESCOVA PARA UNHAS
108/2019 | NUAL | 2019-10-17 | 00060-00432354/2019-14 | Robson | .362/2019 | 3 | 21114 | 1 | X | X | ALICATE DE BICO, Características Técnicas Mínimas: meia cana, 6 polegadas, ponteira de aço e cabo emborrachado Código do Item: 3.3.90.30.42.02.0109.000001-01 | UN | 1 | LARISSA (703011) | 21.638.856/0001-67 | 1 | 13.09 | 13.09 | 2019-12-19 | 923 | 2019-12-19 | 2019-12-24 | 2019-12-24 | 29379 | 2020-01-02 | A/A
180/2020 | NUAL | 2020-10-01 | 00060-00416618/2020-26 | Clayton | 669/2020 | 1 | 18805 | 1 | X | X | DISCO COMPACTO DVD R - GRAVÁVEL capacidade de 4.7GB, duração de 120 minutos | UN | 3000 | ECOPRINT (701495) | 15.410.164/0001-64 | 3000 | 0.799 | 2397 | 2020-10-07 | 927 | 2020-10-08 | 2020-10-23 | 2020-10-29 | 18034 | 2020-11-11 | 6
180/2020 | NUAL | 2020-10-01 | 00060-00416618/2020-26 | Clayton | 669/2020 | 2 | 11929 | 1 | X | X | CAPA PARA CD OU DVD,Características Técnicas Mínimas: 16cm x 13cm (comprimento x largura), com abertura, sendo, 14cm x 2cm de aba para fechamento sendo que na aba tem que existir um adesivo em toda sua extensão com proteção descartável | UN | 3000 | ECOPRINT (701495) | 15.410.164/0001-64 | 3000 | 0.15 | 450 | 2020-10-07 | 927 | 2020-10-08 | 2020-10-23 | 2020-10-29 | 18034 | 2020-11-11 | 6
173/2020 | NUAL | 2020-09-23 | 00060-00402518/2020-12 | Guilherme | 636/2020 | 1 | 10343 | 3 | X | X | PILHA, Tipo Carga: alcalina, Tamanho: pequeno AA2, Aplicação: uso geral, Unidade De Fornecimento: pacote com 2 unidades | PC | 1000 | ECOPRINT (701495) | 15.410.164/0001-64 | 600 | 3.19 | 1914 | 2020-10-07 | 932 | 2020-10-20 | 2020-10-23 | 2020-10-23 | 18090 | 2020-11-11 | 6
173/2020 | NUAL | 2020-09-23 | 00060-00402518/2020-12 | Guilherme | 636/2020 | 2 | 11927 | 1 | X | X | PILHA, Tipo Carga: alcalina, Tamanho: palito AAA2, Aplicação: uso geral, Unidade De Fornecimento: pacote com 2 unidades | PC | 1000 | ECOPRINT (701495) | 15.410.164/0001-64 | 600 | 3.19 | 1914 | 2020-10-07 | 932 | 2020-10-20 | 2020-10-23 | 2020-10-23 | 18090 | 2020-11-11 | 6
104/2020 | NFH | 2020-04-07 | 00060-00146336/2020-56 | Jefferson | 141/2020 | 1 | 92439 | 3 | X | X | SONDA DE FOLEY 2 VIAS LÁTEX Nº 18. Aplicação: drenagem e controle da diurese. Material: Látex atóxico. Características Adicionais: estéril, descartável, siliconizada, medindo no mínimo 40cm, com flexibilidade adequada ao fim a que se destina, que não cause irritação ao paciente, espessura uniforme, isenta de manchas ou quaisquer defeitos. Balão com capacidade de 30 ml, com válvula fixa que permita perfeita adaptação em seringas, e boa distensibilidade. Ponta distal arredondada e fechada, apresentando 2 orifícios ovais situados em lados opostos, delimitados e proporcionais ao diâmetro da sonda, isentos de rebarbas e ou saliências que possam traumatizar o paciente. Embalagem dupla, sendo a externa em papel grau cirúrgico e a interna em polietileno picotado nas extremidades, favorecendo a abertura em técnica asséptica e garantindo a esterilidade do produto. Apresentação: embalagem individual, acondicionada em caixas com 10 unidades. Unidade de Estoque: unidade (UN). Código SES: 092439. BR0277019 | UN | 100 | ÉTICA (703252) | 28.685.008/0001-58 | 100 | 3.17 | 317 | 2020-04-11 | 936 | 2020-04-13 | 2020-04-14 | 2020-04-15 | 97857 | 2020-04-29 | 2 | [5 empty] | SISTEMA FECHADO DE ASPIRAÇÃO TRAQUEAL VIA TUBO OROTRAQUEAL ADULTO 14 FR
034/2020 | NUAL | 2020-03-31 | 00060-00132807/2020-49 | Jefferson | 136/2020 | 1 | 32735 | 3 | X | X | Etiqueta adesiva térmica, indicado para impressora: zebra tlp-2844 ou similar, tipo papel couchê adesivo, largura x altura 100 mm x 50 mm Observação 1: Deve ser compatível com impressora ZEBRA GC420D. Observação 2: Apresentação Rolo – cada um contendo 1 COLUNA com 1.000 ETIQUETAS. | RL | 36 | ÉTICA (703252) | 28.685.008/0001-58 | 36 | 38 | 1368 | 2020-04-02 | 950 | 2020-04-22 | 2020-04-24 | 2020-04-24 | 18113 | 2020-06-04 | 3 | [5 empty] | LUVA NITRÍLICA M
062/2020 | NUAL | 2020-05-06 | 00060-00182720/2020-12 | Clayton | 218/2020 | 1 | 1547 | 1 | X | X | CAPACITOR 470 MF 25V ELETROLITICO | UN | 300 | LARISSA (703011) | 21.638.856/0001-67 | 300 | 0.75 | 225 | 2020-05-11 | 992 | 2020-05-12 | 2020-05-13 | 2020-05-14 | 17956 | 2020-06-04 | 3 | [5 empty] | TOUCA HOSPITALAR
063/2020 | NUAL | 2020-05-05 | 00060-00182804/2020-56 | Jefferson | 208/2020 | 1 | 52990 | 1 | X | X | CAPACITADOR ELETROLITICO DE 1000MFX25V 1 | UN | 200 | LARISSA (703011) | 21.638.856/0001-67 | 200 | 1.21 | 242 | 2020-05-11 | 993 | 2020-05-12 | 2020-05-13 | 2020-05-14 | 17962 | 2020-06-04 | 3 | [5 empty] | MIDAZOLAM SOLUÇAO INJETAVEL 15 MG AMPOLA 3 ML
065/2020 | NUAL | 2020-05-05 | 00060-00182890/2020-05 | Bruno | 209/2020 | 1 | 5182 | 2 | X | X | LIMPA CONTATOS FREON 250G | UN | 24 | LARISSA (703011) | 21.638.856/0001-67 | 24 | 8.76 | 210.24 | 2020-05-12 | 994 | 2020-05-12 | 2020-05-13 | 2020-05-14 | 17932 | 2020-06-04 | 3 | DESCRIÇÃO COMPLETA NO SIS TAVA EM BRANCO |  |  |  |  | PACOTE TESTE DESAFIO
145/2020 | NFH | 2020-05-13 | 00060-00195157/2020-42 | Jefferson | 230/2020 | 1 | 29820 | 2 | X | X | TALA METÁLICA PARA IMOBILIZAÇÃO DE DEDO 12MM X 180MM, Composição alumínio 100% liga 1100 A H 14 com espessura de 1mm; com revestimento de espuma antialérgica com espessura de 9mm; tamanho 12mm x 180mm. | UN | 100 | ÉTICA (703252) | 28.685.008/0001-58 | 96 | 1.1 | 105.6 | 2020-05-18 | 1002 | 2020-05-25 | 2020-05-26 | 2020-05-27 | 30012 | 2020-06-25 | 3 | [5 empty] | PINÇA MIXTER 25cm
146/2020 | NFH | 2020-05-13 | 00060-00195187/2020-59 | Jefferson | 233/2020 | 1 | 29822 | 2 | X | X | TALA METÁLICA PARA IMOBILIZAÇÃO DE DEDO 19MM X 180MM, Composição alumínio 100% liga 1100 A H 14 com espessura de 1mm; com revestimento de espuma antialérgica com espessura de 9mm; tamanho 19mm x 180mm. | UN | 100 | ÉTICA (703252) | 28.685.008/0001-58 | 96 | 1.65 | 158.4 | 2020-05-18 | 1003 | 2020-05-25 | 2020-05-26 | 2020-05-27 | 29972 | 2020-06-25 | 3 | [5 empty] | IBUPROFENO COMPRIMIDO 600 MG
021/2020 | NECFM | 2020-05-19 | 00060-00205056/2020-97 | Bruno | 267/2020 | 1 | 51384 | 2 | X | X | RESISTENCIA AQUEC.AGUA EMERSAO "U" 1000WX220V 1 | UN | 1 | LARISSA (703011) | 21.638.856/0001-67 | 1 | 65 | 65 | 2020-05-27 | 1003 | 2020-05-28 | 2020-06-09 | 2020-06-09 | 29972 | 2020-06-25 | 3 | [5 empty] | BOTA BORRACHA 39
098/2020 | NUAL | 2020-06-04 | 00060-00230023/2020-85 | Jefferson | 337/2020 | 1 | 562 | 2 | X | X | DETERGENTE,Composição: ph neutro,glicerinado, Aspecto Físico: líquido, Aplicação: para pia, Características Adicionais: Altamente Concentrado Biodegradável,ausência de eletrolitos espessantes,Unidade De Fornecimento: frasco com 500 ml | FR | 2000 | LARISSA (703011) | 21.638.856/0001-67 | 2000 | 1.37 | 2740 | 2020-06-05 | 1015 | 2020-06-12 | 2020-06-16 | 2020-06-16 | 32411 | 2020-06-29 | 3 | [5 empty] | PREDNISOLONA SOLUCAO ORAL 3 MG/ML FRASCO DE 100 ML COM DOSEADOR
143/2020 | NUAL | 2020-06-25 | 00060-00271429/2020-18 | Jefferson | 440/2020 | 1 | 5182 | 2 | X | X | LIMPA CONTATOS FREON 250G | UN | 3 | LARISSA (703011) | 21.638.856/0001-67 | 3 | 15.6 | 46.8 | 2020-06-30 | 1024 | 2020-07-01 | 2020-07-02 | 2020-07-20 | 53857 | 2020-08-03 | 4 | [5 empty] | OXICODONA
099/2020 | NUAL | 2020-06-04 | 00060-00230080/2020-64 | Bruno | 338/2020 | 1 | 588 | 1 | X | X | SABÃO COCO,Composição Básica: coco natural, Aspecto Físico: sólido, Unidade De Fornecimento: barra de 200 gramas | UN | 1000 | ÉTICA (703252) | 28.685.008/0001-58 | 990 | 1.5 | 1485 | 2020-06-09 | 1025 | 2020-06-10 | 2020-06-12 | 2020-06-16 | 32373 | 2020-06-29 | 3 | [5 empty] | NALOXONA (CLORIDRAT0) SOLUÇÃO INJETÁVEL 0
142/2020 | NUAL | 2020-06-25 | 00060-00271383/2020-37 | Robson | 439/2020 | 1 | 2393 | 2 | X | X | COLA abrasiva Epoxi c/ 2 Bisnagas, 01 c/ resina epóxi p/ mistura c/ 01 endurecedor a base de polimercaptona c/ secagem rápida. | CX | 5 | LARISSA (703011) | 21.638.856/0001-67 | 5 | 14.12 | 70.6 | 2020-07-06 | 1032 | 2020-07-08 | 2020-07-09 | 2020-07-13 | 45678 | 2020-07-20 | 4 | [5 empty] | FENTANILA SOLUCAO INJETAVEL 0
107/2020 | NUAL | 2020-06-08 | 00060-00237787/2020-00 | Robson | 360/2020 | 1 | 29534 | 1 | X | X | MANTA DE POLIPROPILENO, Tamanho: 120 x 120 cm (+- 5 cm), Produto: 100% em 03 camadas (SMS), Aplicação/finalidade: a manta é indicaca como embalagem para artigos a serem submetiddos e esterilizados por gás formaldeído ou vapor saturado sob pressão ou peróxido de hidrogênio, devendo ser permeável aos agentes esterilizantes, atóxica, antiestática e maleável para permitir o fechamento adequado do pacote. Uso: único, não estéril, composta por 03 camadas (SMS) soldadas termicamente, sendo as 2 ( duas ) camadas externas de spunbond e 1 (uma) camada interna de meltblown, as camadas de spunbond deverão oferecer hidrorepelência, maleabilidade, resistência ao manuseio contra rasgos e não liberar fibras e partículas, a camada de meltblown deverá oferecer barreira microbiológica, Tamanho/capacidade: 1,20 x 1,20 cm, Características (quando necessário):assegurada por laudo de eficiência de filtração bacteriana (BFE). Forma de apresentação: Plástico resistente. Unidade de estoque: Unidade. | FL | 20000 | ÉTICA (703252) | 28.685.008/0001-58 | 2000 | 2.52 | 5040 | 2020-06-15 | 1034 | 2020-06-23 | 2020-06-24 | 2020-07-17 | 54625 | 2020-08-03 | 4 | [5 empty] | VARFARINA SODICA COMPRIMIDO 5 MG
103/2020 | NUAL | 2020-06-08 | 00060-00232154/2020-05 | Clayton | 359/2020 | 1 | 201223 | 1 | X | X | EXERCITADOR RESPIRATÓRIO, Tipo: Respiron, Material: fabricado em material totalmente inerte (poliestireno, polipropileno, polietileno), sem cola, Aplicação: utilizado em fisioterapia na reabilitação de pacientes com comprometimento respiratório, para ganho de amplitude pulmonar, prevenção e tratamento de atelectasias, Características Adicionais: expansão alveolar, graduação das câmaras 600/900/1200 CC/segundo, Peso: 150g (variação de +/- 5%), Código SES: 201223, Unidade De Fornecimento: unidade. | UN | 200 | ÉTICA (703252) | 28.685.008/0001-58 | 200 | 18 | 3600 | 2020-06-12 | 1037 | 2020-06-23 | 2020-06-24 | 2020-06-29 | 54288 | 2020-08-03 | 4 | [5 empty] | LINHA ARTERIAL DE ENTRADA SIMPLES PARA HEMODIÁLISE 8 MM
036/2020 | NECFM | 2020-07-14 | 00060-00302276/2020-68 | Robson | 490/2020 | 1 | 28772 | 1 | X | X | Gás refrigerante, tipo r-134, aplicação sistema de geladeira, apresentação cilindro | KG | 0.75 | LARISSA (703011) | 21.638.856/0001-67 | 1 | 91.39 | 91.39 | 2020-07-31 | 1042 | 2020-08-10 | 2020-08-12 | 2020-08-12 | 71344 | 2020-09-01 | 5 | [5 empty] | HEPARINA SODICA SOLUÇAO INJETAVEL 5000 UI/ML FRASCO AMPOLA 5 ML
088/2020 | NUAL | 2020-05-19 | 00060-00204650/2020-61 | Jefferson | 266/2020 | 1 | 15962 | 2 | X | X | COLCHAO HOSPITALAR REVESTIDO EM NAPA COR CINZA C/ESPUMA DE 10CM E DENSIDADE D28 TAMANHO 80X1,90CM 1 | UN | 50 | FJ COMÉRCIO (703245) | 28.423.605/0001-04 | 50 | 219 | 10950 | 2020-05-22 | 1049 | 2020-06-16 | 2020-06-17 | 2020-06-17 | 32326 | 2020-06-29 | 3 | [5 empty] | BOTA BORRACHA 38
101/2020 | NUAL | 2020-06-04 | 00060-00230220/2020-02 | Robson | 340/2020 | 1 | 589 | 1 | X | X | SABÃO COMUM, Composição: básica glicerinado, Aspecto Físico: sólido, Unidade De Fornecimento: barra de 200 gramas | UN | 1000 | ÉTICA (703252) | 28.685.008/0001-58 | 1000 | 0.9 | 900 | 2020-06-09 | 1051 | 2020-06-30 | 2020-07-01 | 2020-07-01 | 46017 | 2020-07-20 | 4 | [5 empty] | NISTATINA SUSPENSAO ORAL 100
114/2020 | NUAL | 2020-06-16 | 00060-00251335/2020-22 | Bruno | 383/2020 | 1 | 13529 | 1 | X | X | LUVA DE LATÉX palma antiderrapante, punho longo, com virola que prende-se ao ante-braço para proteção das mãos contra umidade, agentes químicos e biológicos.Tamanho: P | PAR | 50 | ÉTICA (703252) | 28.685.008/0001-58 | 50 | 9.79 | 489.5 | 2020-06-25 | 1058 | 2020-07-02 | 2020-07-06 | 2020-07-13 | 46047 | 2020-07-20 | 4 | [5 empty] | ATROPINA (SULFATO) SOLUÇAO OFTALMICA 1 % FRASCO 5 ML
114/2020 | NUAL | 2020-06-16 | 00060-00251335/2020-22 | Bruno | 383/2020 | 2 | 13530 | 1 | X | X | LUVA DE LATÉX palma antiderrapante, punho longo, com virola que prende-se ao ante-braço para proteção das mãos contra umidade, agentes químicos e biológicos.Tamanho: M | PAR | 50 | ÉTICA (703252) | 28.685.008/0001-58 | 50 | 9.79 | 489.5 | 2020-06-25 | 1058 | 2020-07-02 | 2020-07-06 | 2020-07-13 | 46047 | 2020-07-20 | 4 | [5 empty] | FRAGMENTADOR/EXTRATOR PERCUTA NEO MED
114/2020 | NUAL | 2020-06-16 | 00060-00251335/2020-22 | Bruno | 383/2020 | 3 | 35809 | 1 | X | X | LUVA DE LÁTEX palma antiderrapante, punho longo, com virola que prende-se ao ante-braço para proteção das mãos contra umidade, agentes químicos e biológicos. Tamanho: G | PAR | 30 | ÉTICA (703252) | 28.685.008/0001-58 | 30 | 9.79 | 293.7 | 2020-06-25 | 1058 | 2020-07-02 | 2020-07-06 | 2020-07-13 | 46047 | 2020-07-20 | 4 | [5 empty] | CATETER DUPLO LUMEN PARA HEMODIALISE
237/2020 | NFH | 2020-06-16 | 00060-00250654/2020-11 | Jefferson | 386/2020 | 1 | 35116 | 1 | X | X | Frasco coletor de secreção biológica , 50 a 120mL, transparente, rígido, graduado no máximo a cada 10 mL, descartável, com tampa de oclusão hermética em polipropileno, 2 vias. Frasco atóxico, em PVC cristal. Extensão em PVC atóxico ou silicone, de aproximadamente 20 cm. Alça para sustentação. Adaptador de polipropileno fixado na tampa. 2 vias, com entrada e saída para aspiração. Estéril; esterilizado em óxido de etileno. Prazo de validade mínimo de 12 meses. APLICAÇÃO: utilizado na coleta de secreção biológica e lavado brônquico. | UN | 100 | ÉTICA (703252) | 28.685.008/0001-58 | 100 | 11.9 | 1190 | 2020-06-19 | 1060 | 2020-07-07 | 2020-07-08 | 2020-07-17 | 53997 | 2020-08-03 | 4 | [5 empty] | CONJUNTO PARA DETERMINAÇAO DE TGP CINETICO
060/2020 | NUAL | 2020-05-04 | 00060-00178848/2020-81 | Clayton | 202/2020 | 1 | 11728 | 1 | X | X | RODA DE APOIO, Aplicação: Empilhadeira. Informações Complementares(HRG) RODA PNEUMÁTICA COM PNEU 350 X 8" - 4 LONAS. C/ ROLAMENTO DE ROLETE P/ EIXO 1" - 25,40 MM. CAPACIDADE DE CARGA DO PNEU - 200 KG. DIAMETRO EXTERNO DA RODA - 380 MM. LARGURA DO CUBO DA RODA - 76 MM | UN | 8 | FERRAGENS LÍDER (700064) | 01.649.554/0001-87 | 8 | 79.8 | 638.4 | 2020-05-08 | 1078 | 2020-05-11 | 2020-05-11 | 2020-05-12 | 32467 | 2020-06-29 | 3 | não foi paga em 04/06 |  |  |  |  | BROMOPRIDA
153/2020 | NUAL | 2020-07-13 | 00060-00298484/2020-55 | Bruno | 483/2020 | 1 | 20879 | 5 | X | X | ETIQUETA AUTO-ADESIVApara LABORATÓRIO, Material: celulose vegetal em adesivo sintético, Tamanho Etiqueta: 50 x 27 mm, Aplicação: uso em impressora térmica Zebra TLP 2844-Z, Número Colunas: 02, Cor: branca, Características Adicionais: cantos arredondados, sem impressão, para uso em sistema informatizado de laboratório, Unidade De Fornecimento: em rolos contendo 03 milheiros. | MH | 200 | ÉTICA (703252) | 28.685.008/0001-58 | 200 | 6.3 | 1260 | 2020-07-28 | 1098 | 2020-07-30 | 2020-07-31 | 2020-07-31 | 63435 | 2020-08-18 | 4 | [5 empty] | MIDAZOLAM SOLUÇAO INJETAVEL 15 MG AMPOLA 3 ML
222/2019 | NFH | 2019-11-01 | 00060-00454240/2019-25 | Robson | .378/2019 | 3 | 92444 | 2 | X | X | SONDA DE FOLEY 2 VIAS LÁTEX Nº 12. Aplicação: drenagem e controle da diurese. Material: Látex atóxico. Características Adicionais: estéril, descartável, siliconizada; medindo aproximadamente 28 cm, apresentando flexibilidade e maleabilidade adequadas ao fim a que se destina, que não cause irritação ao paciente, espessura uniforme, isenta de manchas ou quaisquer defeitos. Balão com capacidade de 1,5 a 5 ml e válvula fixa que permita perfeita adaptação a seringas, com boa distensibilidade. Ponta distal arredondada e fechada, apresentando 02 orifícios ovais situados em lados opostos, delimitados e proporcionais ao diâmetro da sonda, isentos de rebarbas e ou saliências que possam traumatizar o paciente. Embalagem dupla, sendo a externa em papel grau cirúrgico e a interna em polietileno picotado nas extremidades, favorecendo a abertura em técnica asséptica e garantindo a integridade e esterilidade do produto. | UN | 50 | JJT AMARAL (703513) | 25.290.348/0001-91 | 50 | 2.34 | 117 | 2019-11-18 | 1100 | 2019-11-19 | 2019-12-03 | 2019-12-26 | 29368 | 2020-01-02 | A/A | [5 empty] | LUVA CIRURGICA CONVENCIONAL Nº 7
163/2020 | NUAL | 2020-07-30 | 00060-00325113/2020-53 | Bruno | 539/2020 | 1 | 30015 | 1 | X | X | AVENTAL DESCARTÁVEL MANGA LONGA. Material: confeccionado em filme de polietileno (tipo plástico) matéria prima não reciclada, espessura mínima de 0,06 micras, 100% impermeável Tam. "G" comprimento/altura comprimento mínimo de 1,20 cm. | UN | 3000 | ÉTICA (703252) | 28.685.008/0001-58 | 3000 | 5.3 | 15900 | 2020-09-25 | 1145 | 2020-10-05 | 2020-10-06 | 2020-10-07 | 18621 | 2020-11-12 | 6
058/2020 | NUAL | 2020-04-29 | 00060-00176730/2020-19 | Bruno | 201/2020 | 1 | 36919 | 1 | X | X | Controle para cama elétrica hospitalar Maquet (ArjoHuntleigh), ENTERPRISE 5000 | UN | 15 | AGIMED (700378) | 03.852.519/0001-96 | 13 | 700 | 9100 | 2020-05-12 | 1253 | 2020-07-20 | 2020-08-31 | 2020-09-01 | 91520 | 2020-09-30 | 5 | [5 empty] | GORRO DESCARTÁVEL
018/2020 | NFH | 2020-01-24 | 00060-00030597/2020-55 | Robson | 029/2020 | 1 | 36552 | 3 | X | X | CURATIVO ANTISSÉPTICO CIRCULAR PRONTO PARA USO, ESTÉRIL. Aplicação: curativo para finalização do procedimento de punção venosa ou injeções. Composição: poliéster com algodão natural e papel siliconado. Características adicionais: a embalagem do produto deverá conter o número do lote, data de fabricação, prazo de validade, composição, forma de armazenamento e procedência. Processo de esterilização: estéril. Unidade de estoque: unidade. Apresentação: caixa com 500 unidades. | UN | 10000 | TOP DESCARTÁVEIS (703221) | 27.842.225/0001-41 | 10000 | 0.036 | 360 | 2020-02-03 | 1265 | 2020-02-10 | 2020-02-12 | 2020-02-18 | 74065 | 2020-03-09 | 2 | [5 empty] | ETIQUETA AUTO-ADESIVApara LABORATÓRIO
018/2020 | NFH | 2020-01-24 | 00060-00030597/2020-55 | Robson | 029/2020 | 2 | 203362 | 1 | X | X | ALÇA CALIBRADA DESCARTÁVEL, CAPACIDADE 1 MICROLITRO(1mcL) EM EMBALAGEM INDIVIDUAL | UN | 10000 | TOP DESCARTÁVEIS (703221) | 27.842.225/0001-41 | 10000 | 0.18 | 1800 | 2020-02-03 | 1265 | 2020-02-10 | 2020-02-12 | 2020-02-18 | 74065 | 2020-03-09 | 2 | [5 empty] | 0
021/2020 | NECFM | 2020-05-13 | 00060-00195510/2020-94 | Oberdan | 240/2020 | 1 | IMP01 | 2 |  |  | Conserto de Impressora, Marca DRY STAR, Modelo Blue DRY VIEW 6850, Nº Patrimônio 1301048, Nº de Série 68508166 . | Serviço | 1 | TIRADENTES - MATRIZ (295) | 01.536.135/0001-39 | 1 | 2437 | 2437 | 2020-05-25 | 1265 | 2020-05-26 | 2020-05-27 | 2020-05-27 | 30752 | 2020-06-25 | 3 | [5 empty] | LUVA NITRÍLICA G
052/2020 | NFH | 2020-02-18 | 00060-00065134/2020-12 | Clayton | 068/2020 | 1 | 95461 | 3 | X | X | Parafina histológica, aspecto físico sólido, branca, ponto fusão 59 – 63 °c. Aplicação: Processamento de materiais de biópsias e peças cirúrgicas,para confecção de lâminas histológicas. Composição: Cera de petróleo Características adicionais: Aspecto: - Estado físico: Sólido - Cor: Branca Odor: Baixo odor, porém característico de hidrocarbonetos. Ponto de fusão/ponto de congelamento: 59– 63 °C (ASTM D87)Ponto de fulgor: > 200 °C (ASTM D-92); Densidade relativa: 0,790 à 80°C (água como padrão) Solubilidades: - Na água: Insolúvel -Em Tolueno: aproximadamente 14g/100g de tolueno à 20 °C.Prazo de validade: No mínimo 75% da validade total registrada na embalagem do produto no momento da entrega. | BR | 60 | TOP DESCARTÁVEIS (703221) | 27.842.225/0001-41 | 60 | 27 | 1620 | 2020-02-20 | 1283 | 2020-03-06 | 2020-03-09 | 2020-03-10 | 84262 | 2020-03-26 | 2 | [5 empty] | TUBO DE REPOSIÇÃO PARA GASTROSTOMIA
033/2020 | NECFM | 2020-06-25 | 00060-00269173/2020-89 | Oberdan | 443/2020 | 1 | IMP01 | 2 |  |  | Conserto de Impressora, Marca DRY STAR, Modelo Blue DRY VIEW 6850, Nº Patrimônio 1301048, Nº de Série 68508166 . | Serviço | 1 | TIRADENTES - MATRIZ (295) | 01.536.135/0001-39 | 1 | 5905 | 5905 | 2020-07-02 | 1316 | 2020-08-14 | 2020-10-21 | 2020-10-21 | 18110 | 2020-11-11 | 6
170/2020 | NFH | 2020-05-22 | 00060-00209462/2020-29 | Robson | 280/2020 | 1 | 95422 | 2 | X | X | MEIO MONTAGEM P/MICROSC.BASE DE XILENO,100ML - REAGENTE PARA DIAGNÓSTICO CLÍNICO, TIPO SOLUÇÃO DE IMERSÃO, CARACTERÍSTICAS ADICIONAIS FIXAÇÃO DE LÂMINAS PARA MICROSCOPIA, COMPOSIÇÃO BÁSICA COMBINAÇÃO DE RESINAS SINTÉTICAS EM XILENO¦Indice de refração (n 20/D): 1,490-1,500¦Densidade (d 20 graus C/... | FR | 6 | TOP DESCARTÁVEIS (703221) | 27.842.225/0001-41 | 6 | 310 | 1860 | 2020-05-28 | 1327 | 2020-05-29 | 2020-06-01 | 2020-06-03 | 30683 | 2020-06-25 | 3 | [5 empty] | AGUA PARA INJETAVEIS AMPOLA 10 ML
169/2020 | NFH | 2020-05-22 | 00060-00209398/2020-86 | Robson | 277/2020 | 1 | 95636 | 2 | x | x | XILOL P.A. - 1000 ML - XILENO, ASPECTO FÍSICO LÍQUIDO LÍMPIDO, INCOLOR, INFLAMÁVEL, PESO MOLECULAR 106,17, FÓRMULA QUÍMICA C6H4(CH3)2 - MISTURA DE ISÔMEROS ORTO, PARA E META, GRAU DE PUREZA PUREZA MÍNIMA DE 98, CARACTERÍSTICA ADICIONAL REAGENTE P.A., NÚMERO DE REFERÊNCIA QUÍMICA CAS 1330-20-7 | FR | 36 | TOP DESCARTÁVEIS (703221) | 27.842.225/0001-41 | 36 | 29 | 1044 | 2020-05-28 | 1328 | 2020-06-01 | 2020-06-02 | 2020-06-03 | 30600 | 2020-06-25 | 3 | [5 empty] | CAL SODADA
318/2020 | NFH | 2020-07-17 | 00060-00308994/2020-48 | Bruno | 503/2020 | 1 | 95461 | 3 | X | X | Parafina histológica, aspecto físico sólido, branca, ponto fusão 59 – 63 °c. Aplicação: Processamento de materiais de biópsias e peças cirúrgicas,para confecção de lâminas histológicas. Composição: Cera de petróleo Características adicionais: Aspecto: - Estado físico: Sólido - Cor: Branca Odor: Baixo odor, porém característico de hidrocarbonetos. Ponto de fusão/ponto de congelamento: 59– 63 °C (ASTM D87)Ponto de fulgor: > 200 °C (ASTM D-92); Densidade relativa: 0,790 à 80°C (água como padrão) Solubilidades: - Na água: Insolúvel -Em Tolueno: aproximadamente 14g/100g de tolueno à 20 °C.Prazo de validade: No mínimo 75% da validade total registrada na embalagem do produto no momento da entrega. | BR | 30 | TOP DESCARTÁVEIS (703221) | 27.842.225/0001-41 | 30 | 36 | 1080 | 2020-07-28 | 1359 | 2020-08-07 | 2020-08-10 | 2020-08-12 | 63413 | 2020-08-18 | 4 | [5 empty] | MIDAZOLAM SOLUÇAO INJETAVEL 15 MG AMPOLA 3 ML
452/2020 | NFH | 2020-10-01 | 00060-00416711/2020-31 | Robson | 659/2020 | 1 | 36573 | 1 | X | X | Parafina histológica, aspecto físico sólido, branca, ponto fusão 59 – 63 °c, apresentação em lentilha. Aplicação: Processamento de materiais de biópsias e peças cirúrgicas,para confecção de lâminas histológicas. Composição: Cera de petróleo Características adicionais: Aspecto: - Estado físico: Sólido - Forma: Lentilhas - Cor: Branca Odor: Baixo odor, porém característico de hidrocarbonetos. Ponto de fusão/ponto de congelamento: 59– 63 °C (ASTM D87)Ponto de fulgor: > 200 °C (ASTM D-92); Densidade relativa: 0,790 à 80°C (água como padrão) Solubilidades: - Na água: Insolúvel -Em Tolueno: aproximadamente 14g/100g de tolueno à 20 °C.Prazo de validade: No mínimo 75% da validade total registrada na embalagem do produto no momento da entrega. | KG | 50 | TOP DESCARTÁVEIS (703221) | 27.842.225/0001-41 | 50 | 23 | 1150 | 2020-10-08 | 1374 | 2020-10-08 | 2020-10-09 | 2020-10-21 | 17517 | 2020-11-10 | 6
455/2020 | NFH | 2020-10-01 | 00060-00416876/2020-11 | Clayton | 666/2020 | 1 | 34010 | 1 | X | X | CORANTE, TIPO HEMATOXILINA, ASPECTO FÍSICO PÓ - Corante, tipo Hematoxilina, aspecto físico pó, características adicionais CI 75290. | FR | 4 | TOP DESCARTÁVEIS (703221) | 27.842.225/0001-41 | 1 | 430 | 430 | 2020-10-14 | 1388 | 2020-11-16 | 2020-11-17 | 2020-11-17 | 31397 | 2020-12-02 | 6
005/2020 | NFH | 2020-01-15 | 00060-00015442/2020-99 | Clayton | 007/2020 | 1 | 91037 | 2 | X | X | AGULHA ANESTÉSICA, APLICAÇÃO P/RAQUIDIANA, MATERIAL AÇO INOXIDÁVEL, DIMENSÃO 27 G X 3 1/2´ (90 CM), TIPO PONTA QUINCKE, COMPONENTE C/ MANDRIL, CONECTOR UNIVERSAL CONECTOR LUER LOCK, CÔNICO E TRANSPARENTE, TIPO USO DESCARTÁVEL, ESTERILIDADE ESTÉRIL, EMBALAGEM INDIVIDUAL. ***A marca PROCARE/SOLIDOR apresentou problemas*** | UN | 500 | ARTWARE (702395) | 02.820.312/0001-77 | 300 | 9.8 | 2940 | 2020-01-17 | 1413 | 2020-01-20 | 2020-01-20 | 2020-01-21 | 44967 | 2020-01-24 | 1 | [5 empty] | PILHA
019/2020 | NFH | 2020-01-24 | 00060-00030857/2020-92 | Clayton | 023/2020 | 1 | 25977 | 2 | X | X | FILTRO ANTIBACTERIANO, embalado individualmente para uso em espirômetro, compatível com aparelhos de função pulmonar, marca COSMED, modelo Pony FX | UN | 500 | ARTWARE (702395) | 02.820.312/0001-77 | 500 | 9.8 | 4900 | 2020-01-28 | 1429 | 2020-02-03 | 2020-02-03 | 2020-02-04 | 76617 | 2020-03-11 | 2 | [5 empty] | ETIQUETA AUTO-ADESIVA para FARMÁCIA
041/2020 | NFH | 2020-01-30 | 00060-00040877/2020-71 | Clayton | 048/2020 | 3 | 92376 | 1 | X | X | LAMINA P/BISTURI N. 10 | UN | 2000 | ARTWARE (702395) | 02.820.312/0001-77 | 2000 | 0.24 | 480 | 2020-02-05 | 1437 | 2020-02-07 | 2020-02-11 | 2020-02-18 | 73922 | 2020-03-09 | 2 | [5 empty] | LIMPA CONTATOS
041/2020 | NFH | 2020-01-30 | 00060-00040877/2020-71 | Clayton | 048/2020 | 6 | 91037 | 2 | X | X | AGULHA ANESTÉSICA, APLICAÇÃO P/RAQUIDIANA, MATERIAL AÇO INOXIDÁVEL, DIMENSÃO 27 G X 3 1/2´ (90 CM), TIPO PONTA QUINCKE, COMPONENTE C/ MANDRIL, CONECTOR UNIVERSAL CONECTOR LUER LOCK, CÔNICO E TRANSPARENTE, TIPO USO DESCARTÁVEL, ESTERILIDADE ESTÉRIL, EMBALAGEM INDIVIDUAL. ***A marca PROCARE/SOLIDOR apresentou problemas*** | UN | 600 | ARTWARE (702395) | 02.820.312/0001-77 | 600 | 9.99 | 5994 | 2020-02-05 | 1437 | 2020-02-11 | 2020-02-01 | 2020-02-18 | 73922 | 2020-03-09 | 2 | [5 empty] | RESISTENCIA
036/2019 | NECFM | 2019-10-01 | 00060-00410491/2019-06 | Oberdan | .333/2019 | 1 | GEN01 | 1 |  |  | Conserto de GeneXpert Cepheid , nº patrimônio 1190252. | Serviço | 1 | CEPHEID (703752) | 18.628.083/0002-04 | 1 | 13167 | 13167 | 2019-12-03 | 1446 | 2020-01-22 | 2020-02-18 | 2020-02-18 | 3270 | 2020-03-05 | A/A | [5 empty] | ELETRODO DE BISTURI ELETRICO
013/2020 | NUAL | 2020-02-12 | 00060-00055096/2020-81 | Robson | 062/2020 | 3 | 200293 | 1 | X | X | HD 200GB de 7.200 RPM IDE ULTRA-ATA 133. MARCA: SEAGATE | UM | 50 | ARTWARE (702395) | 02.820.312/0001-77 | 50 | 129 | 6450 | 2020-02-20 | 1456 | 2020-02-27 | 2020-03-05 | 2020-03-06 | 84212 | 2020-03-26 | 2
181/2020 | NFH | 2020-05-28 | 00060-00218305/2020-12 | Clayton | 296/2020 | 1 | 92445 | 6 | X | X | SONDA DE FOLEY 2 VIAS LÁTEX Nº 14. Aplicação: para drenagem e controle da diurese e irrigação vesical. Material: Látex atóxico. Características Adicionais: estéril, descartável, siliconizada, medindo no mínimo 40 cm, apresentando flexibilidade e maleabilidade adequado ao fim a que se destina, que não cause irritação ao paciente, apresentando espessura uniforme, isenta de manchas ou quaisquer defeitos, balão com capacidade de 05 a 15 ml e boa distensibilidade, com válvula fixa que permita perfeita adaptação em seringas. Ponta arredondada e fechada, apresentando 02 orifícios ovais situados em lados opostos, delimitados e proporcionais ao diâmetro, isentos de rebarbas e/ou saliências que possam traumatizar o paciente. Embalagem dupla, sendo a externa em papel grau cirúrgico e a interna em polietileno picotada nas extremidades, favorecendo a abertura em técnica asséptica e garantindo a integridade e esterilidade do produto. Apresentação: embalagem individual, acondicionada em caixa com 10 unidades. Unidade de Estoque: unidade (UN). Código SES: 092445. BR0279768 | UN | 100 | JJT AMARAL (703513) | 25.290.348/0001-91 | 100 | 2.9 | 290 | 2020-06-02 | 1515 | 2020-06-02 | 2020-06-02 | 2020-06-03 | 30102 | 2020-06-25 | 3 | [5 empty] | EQUIPO DE SAÍDA - LINHA VENOSA
089/2020 | NUAL | 2020-05-25 | 00060-00214293/2020-49 | Robson | 286/2020 | 1 | 35753 | 2 | X | X | TERMÔMETRO AURICULAR, DIGITAL, INFRAVERMELHO DIGITAL, USO CLÍNICO. Aplicação (finalidade): verificação de temperatura corporal por meio da radiação térmica do canal auditivo. Composição: digital com sensor infravermelho protegido e à prova d\'água, revestido de plástico, visor LCD. Características adicionais: tempo de leitura máximo de 5 seg., desligamento automático, indicador de pilha, aviso de conclusão da medição. Processo de Esterilização: não estéril. Prazo de validade: indeterminado. Apresentação: embalagem individual. | UN | 15 | JJT AMARAL (703513) | 25.290.348/0001-91 | 15 | 568.22 | 8523.3 | 2020-05-28 | 1516 | 2020-06-02 | 2020-06-02 | 2020-06-03 | 30817 | 2020-06-25 | 3 | [5 empty] | CONJUNTO PARA DRENAGEM MEDIASTINAL Nº 36
013/2020 | NUAL | 2020-02-12 | 00060-00055096/2020-81 | Robson | 062/2020 | 1 | 21072 | 1 | X | X | CABO UTP,Apresentação: 4P x 24 Cat. 5E - azul, Unidade De Fornecimento: caixa com 305 metros¦Código do Item: 3.3.90.30.26.02.0025.000001-02 | CX | 5 | NR HOSPITALAR (703435) | 25.976.418/0001-60 | 5 | 160 | 800 | 2020-02-20 | 1517 | 2020-03-03 | 2020-03-04 | 2020-03-04 | 84149 | 2020-03-26 | 2 | [5 empty] | AGULHA ANESTÉSICA
163/2020 | NFH | 2020-05-21 | 00060-00206555/2020-00 | Robson | 273/2020 | 1 | 92401 | 8 | X | X | LUVA CIRURGICA CONVENCIONAL Nº 7,0 EM LATEX ESTERIL. Aplicação: uso universal em procedimentos cirúrgicos ou que exijam técnica asséptica rigorosa. Material: látex íntegro, Características Adicionais: estéril, com formato, disposição e baínha anatômica, com punho longo, comprimento total da luva de no mínimo de 25 cm, lubrificadas com pó bio absorvível, atóxico, que não cause dano ao organismo em condições normais de uso, devem apresentar boa resistência ao calçar, ser antiderrapante, com látex íntegro, sem manchas, sem ponto de acúmulo de látex, dobradas de acordo com o padrão hospitalar acondicionadas em envelope interno separando as luvas direita e esquerda e devidamente identificado na parte externa. A embalagem externa deve assegurar a esterilidade do produto sob condições adequadas de manuseio e estocagem, deve permitir abertura que promova transferência asséptica sem delaminar, deve conter: o tamanho, o tipo de esterilização, o lote, a data de fabricação e validade, conter número do C.A. Apresentação: embalagem individual, acondicionada em caixa. Unidade De Estoque: par. | PAR | 5000 | JJT AMARAL (703513) | 25.290.348/0001-91 | 1000 | 1.73 | 1730 | 2020-05-25 | 1518 | 2020-06-02 | 2020-06-02 | 2020-06-03 | 32367 | 2020-06-29 | 3 | [5 empty] | PROXIMETACAINA (CLORIDRATO) SOLUÇAO OFTALMICA 0
101/2020 | NFH | 2020-04-07 | 00060-00146193/2020-82 | Clayton | 146/2020 | 1 | 92035 | 4 | X | X | TUBO ENDOTRAQUEAL, MATERIAL PVC SILICONIZADO ATÓXICO, TAMANHO 8.0, APLICAÇÃO ORAL, CARACTERÍSTICAS ADICIONAIS CURVA PRÉ-FORMADA, TIPO CONECTOR ADAPTÁVEL,SUPERFÍCIE LISA, TRANSMITÂNCIA LINHA RADIOPACA DE PONTA A PONTA, COMPONENTES BALÃO DE ALTO VOLUME E BAIXA PRESSÃO, TIPO USO DESCARTÁVEL, ESTERILIDADE ESTÉRIL, EMBALAGEM INDIVIDUAL. | UN | 100 | ARTWARE (702395) | 02.820.312/0001-77 | 100 | 7.49 | 749 | 2020-04-13 | 1531 | 2020-04-17 | 2020-04-20 | 2020-04-28 | 18085 | 2020-06-04 | 3 | [5 empty] | PINÇA PARA CORDÃO UMBILICAL
162/2020 | NFH | 2020-05-21 | 00060-00206477/2020-35 | Jefferson | 269/2020 | 1 | 92403 | 8 | x | x | LUVA CIRURGICA CONVENCIONAL Nº 8,0 EM LATEX ESTERIL. Aplicação: uso universal em procedimentos cirúrgicos ou que exijam técnica asséptica rigorosa. Material: látex íntegro, Características Adicionais: estéril, com formato, disposição e baínha anatômica, com punho longo, comprimento total da luva de no mínimo de 25 cm, lubrificadas com pó bio absorvível, atóxico, que não cause dano ao organismo em condições normais de uso, devem apresentar boa resistência ao calçar, ser antiderrapante, com látex íntegro, sem manchas, sem ponto de acúmulo de látex, dobradas de acordo com o padrão hospitalar acondicionadas em envelope interno separando as luvas direita e esquerda e devidamente identificado na parte externa. A embalagem externa deve assegurar a esterilidade do produto sob condições adequadas de manuseio e estocagem, deve permitir abertura que promova transferência asséptica sem delaminar, deve conter: o tamanho, o tipo de esterilização, o lote, a data de fabricação e validade, conter número do C.A. Apresentação: embalagem individual, acondicionada em caixa. Unidade De Estoque: par. | PAR | 5000 | JJT AMARAL (703513) | 25.290.348/0001-91 | 1400 | 1.73 | 2422 | 2020-05-22 | 1540 | 2020-06-02 | 2020-06-02 | 2020-06-03 | 30743 | 2020-06-25 | 3 | [5 empty] | BOTA BORRACHA 41
130/2020 | NFH | 2020-05-04 | 00060-00181676/2020-23 | Clayton | 205/2020 | 1 | 25977 | 2 | X | X | FILTRO ANTIBACTERIANO, embalado individualmente para uso em espirômetro, compatível com aparelhos de função pulmonar, marca COSMED, modelo Pony FX | UN | 500 | ARTWARE (702395) | 02.820.312/0001-77 | 500 | 9.8 | 4900 | 2020-05-06 | 1557 | 2020-05-12 | 2020-05-12 | 2020-05-13 | 18220 | 2020-06-04 | 3 | [5 empty] | LACTULOSE XAROPE 667 MG/ML FRASCO 120 ML
214/2020 | NFH | 2020-06-04 | 00060-00230364/2020-51 | Robson | 343/2020 | 1 | 92033 | 1 | X | X | TUBO ENDOTRAQUEAL, MATERIAL PVC SILICONIZADO ATÓXICO, TAMANHO 7.0, APLICAÇÃO ORAL, CARACTERÍSTICAS ADICIONAIS CURVA PRÉ-FORMADA, TIPO CONECTOR ADAPTÁVEL,SUPERFÍCIE LISA, TRANSMITÂNCIA LINHA RADIOPACA DE PONTA A PONTA, COMPONENTES BALÃO DE ALTO VOLUME E BAIXA PRESSÃO, TIPO USO DESCARTÁVEL, ESTERILIDADE ESTÉRIL, EMBALAGEM INDIVIDUAL. | UN | 100 | JJT AMARAL (703513) | 25.290.348/0001-91 | 100 | 4.9 | 490 | 2020-06-09 | 1559 | 2020-06-10 | 2020-06-12 | 2020-06-16 | 32485 | 2020-06-29 | 3 | [5 empty] | NALOXONA (CLORIDRAT0) SOLUÇÃO INJETÁVEL 0
150/2020 | NFH | 2020-05-15 | 00060-00199938/2020-14 | Jefferson | 243/2020 | 1 | 92133 | 3 | X | X | CATETER DUPLO LUMEN PARA HEMODIALISE, USO ADULTO. Aplicação: Hemodialise. Material: poliuretano tipo 2, termosensível, radiopaco, centimentrado, estéril, descartável. Tamanho: Cateter com duplo lumen com 12 a 14FR, comprimento 20CM, com introdutor, dilatador de vaso, fio guia metálico demarcado com ponta em \'J\', seringa. Características adicionais: agulha introdutora com válvula antirefluxo, clamp duplo fixação, set punção, ponta atraumatica. | UN | 30 | ARTWARE (702395) | 02.820.312/0001-77 | 30 | 109.9 | 3297 | 2020-05-19 | 1571 | 2020-05-25 | 2020-05-25 | 2020-05-27 | 30802 | 2020-06-25 | 3 | [5 empty] | LUVA DE PROCEDIMENTO NÃO ESTÉRIL DE LÁTEX TAMANHO "P"
211/2020 | NFH | 2020-03-05 | 00060-00230084/2020-42 | Robson | 352/2020 | 1 | 36048 | 4 | X | X | LUVA NITRÍLICA PARA PROCEDIMENTO NÃO CIRÚRGICO, TAMANHO P, NÃO ESTÉRIL. Material: nitrílica, isenta de látex e sem pó. Indicação: uso por profissionais que apresentem hipersensibilidade ao látex ou ao pó e que atuam no atendimento pré-hospitalar, para proteção contra agentes biológicos, sangue e fluidos corporais. Informações adicionais: Ambidestra, isenta de pó, boa elasticidade, uso único, punho com bainha e com marcação do CA. Embalada em material que garanta a integridade do produto, contendo externamente os dados de identificação do produto, procedência, validade do lote, registro no MS, Certificado de Aprovação (CA). Apresentação: Caixa com 100 unidades. | UN | 5000 | JJT AMARAL (703513) | 25.290.348/0001-91 | 5000 | 0.395 | 1975 | 2020-06-10 | 1576 | 2020-06-18 | 2020-06-18 | 2020-06-22 | 32354 | 2020-06-29 | 3 | [5 empty] | AGUA PARA INJETAVEIS AMPOLA 10 ML
149/2020 | NFH | 2020-05-15 | 00060-00199880/2020-09 | Robson | 242/2020 | 1 | 23027 | 3 | X | X | TUBO DE REPOSIÇÃO PARA GASTROSTOMIA, EM SILICONE GRAU MÉDICO,TRASPARENTE, COM FITA RADIOPACA AO LONGO DO SEU COMPRIMENTO, COM MARCAS EM CENTÍMETROS AO LONGO DO TUBO PARA FACILITAR A MEDIÇÃO,BALÃO DE SILICONE PARA FIXAÇÃO INTERNA E EXTRA POR UM ANEL DE SEGURANÇA EM SILICONE, VÁLVULA PARA ENCHIMENTO DO BALÃO. VIA DE ENTRADA PARA ALIMENTAÇÃO.ESTERELIZAÇÃO EM ÓXIDO DE ETILENO. COM PRAZO DE VALIDADE DE 75% DA DATA TOTAL DO PRODUTO. ***Tamanhos no Projeto Básico*** | UN | 20 | ARTWARE (702395) | 02.820.312/0001-77 | 20 | 88 | 1760 | 2020-05-22 | 1585 | 2020-05-31 | 2020-06-01 | 2020-06-03 | 30625 | 2020-06-25 | 3 | 10 UND - NR. 20 10 UND - NR. 22 |  |  |  |  | EQUIPO INTERMEDIÁRIO 2 VIAS
163/2020 | NFH | 2020-05-21 | 00060-00206555/2020-00 | Robson | 273/2020 | 1 | 92401 | 8 | X | X | LUVA CIRURGICA CONVENCIONAL Nº 7,0 EM LATEX ESTERIL. Aplicação: uso universal em procedimentos cirúrgicos ou que exijam técnica asséptica rigorosa. Material: látex íntegro, Características Adicionais: estéril, com formato, disposição e baínha anatômica, com punho longo, comprimento total da luva de no mínimo de 25 cm, lubrificadas com pó bio absorvível, atóxico, que não cause dano ao organismo em condições normais de uso, devem apresentar boa resistência ao calçar, ser antiderrapante, com látex íntegro, sem manchas, sem ponto de acúmulo de látex, dobradas de acordo com o padrão hospitalar acondicionadas em envelope interno separando as luvas direita e esquerda e devidamente identificado na parte externa. A embalagem externa deve assegurar a esterilidade do produto sob condições adequadas de manuseio e estocagem, deve permitir abertura que promova transferência asséptica sem delaminar, deve conter: o tamanho, o tipo de esterilização, o lote, a data de fabricação e validade, conter número do C.A. Apresentação: embalagem individual, acondicionada em caixa. Unidade De Estoque: par. | PAR | 5000 | JJT AMARAL (703513) | 25.290.348/0001-91 | 1800 | 1.73 | 3114 | 2020-05-25 | 1604 | 2020-06-25 | 2020-06-25 | 2020-06-30 | 46872 | 2020-07-21 | 4 | *Foi gerada a TED no valor de R$ 5.003,16, mas ainda falta entregar esses R$ 3.273,16 |  |  |  |  | METRONIDAZOL COMPRIMIDO 400 MG
228/2020 | NFH | 2020-06-10 | 00060-00241185/2020-49 | Clayton | 366/2020 | 3 | 12290 | 8 | X | X | SISTEMA FECHADO DE ASPIRAÇÃO TRAQUEAL VIA TUBO OROTRAQUEAL ADULTO 16 FR, ESTÉRIL. Aplicação: aspiração de secreção traqueal via tubo orotraqueal. Material: sonda de silicone e bainha de plástico ou silicone. Características Adicionais: adaptável a tubos de tamanho 8.0, 8.5 e 9.0, flexível,com sonda graduada em centímetros, que não solta a tinta ,maleável,com orifícios na extremidade de aspiração e ponta arredondada,com bainha plástica,transparente,siliconizada ou não,envolvendo a sonda,conexão em ``Y`` ou em ``T`` para adaptação/encaixe ao tubo ou cânula orotraqueal de um lado e circuito de ventilador mecânico do outro.Via de irrigação com válvula anti-refluxo para fluidificar secreções e realizar limpeza interna da sonda e válvula para controle de vácuo ergonômica e com trava por pressão.Com conector para administração de aerossol.Livre de látex, Apresentação: embalagem individual, Unidade De Estoque: unidade(UN), Código SES: 012290. BR276324 | UN | 150 | ARTWARE (702395) | 02.820.312/0001-77 | 50 | 175 | 8750 | 2020-06-15 | 1616 | 2020-06-15 | 2020-06-15 | 2020-06-16 | 32342 | 2020-06-29 | 3 | [5 empty] | POLIDOCANOL 1
162/2020 | NFH | 2020-05-21 | 00060-00206477/2020-35 | Jefferson | 269/2020 | 1 | 92403 | 8 | x | x | LUVA CIRURGICA CONVENCIONAL Nº 8,0 EM LATEX ESTERIL. Aplicação: uso universal em procedimentos cirúrgicos ou que exijam técnica asséptica rigorosa. Material: látex íntegro, Características Adicionais: estéril, com formato, disposição e baínha anatômica, com punho longo, comprimento total da luva de no mínimo de 25 cm, lubrificadas com pó bio absorvível, atóxico, que não cause dano ao organismo em condições normais de uso, devem apresentar boa resistência ao calçar, ser antiderrapante, com látex íntegro, sem manchas, sem ponto de acúmulo de látex, dobradas de acordo com o padrão hospitalar acondicionadas em envelope interno separando as luvas direita e esquerda e devidamente identificado na parte externa. A embalagem externa deve assegurar a esterilidade do produto sob condições adequadas de manuseio e estocagem, deve permitir abertura que promova transferência asséptica sem delaminar, deve conter: o tamanho, o tipo de esterilização, o lote, a data de fabricação e validade, conter número do C.A. Apresentação: embalagem individual, acondicionada em caixa. Unidade De Estoque: par. | PAR | 5000 | JJT AMARAL (703513) | 25.290.348/0001-91 | 2800 | 1.73 | 4844 | 2020-05-22 | 1617 | 2020-06-30 | 2020-07-01 | 2020-07-13 | 46961 | 2020-07-21 | 4 | [5 empty] | BOTA SEGURANÇA 43
228/2020 | NFH | 2020-06-10 | 00060-00241185/2020-49 | Clayton | 366/2020 | 1 | 12286 | 4 | X | X | SISTEMA FECHADO DE ASPIRAÇÃO TRAQUEAL VIA TUBO OROTRAQUEAL ADULTO 14 FR, ESTÉRIL. Aplicação: aspiração de secreção traqueal via tubo orotraqueal. Material: sonda de silicone e bainha de plástico ou silicone. Características Adicionais: adaptável a tubos de tamanho 7.0 - 7.5, flexível,com sonda graduada em centímetros, que não solta a tinta, maleável, com orifícios na extremidade de aspiração e ponta arredondada, com bainha plástica, transparente, siliconizada ou não, envolvendo a sonda, conexão em ``Y`` ou em ``T`` para adaptação/encaixe ao tubo ou cânula orotraqueal de um lado e circuito de ventilador mecânico do outro. Via de irrigação com válvula anti-refluxo para fluidificar secreções e realizar limpeza interna da sonda e válvula para controle de vácuo ergonômica e com trava por pressão.Com conector para administração de aerossol.Livre de látex. Apresentação: embalagem individual. Unidade De Estoque: unidade(UN). Código SES: 012286. BR275897 | UN | 120 | ARTWARE (702395) | 02.820.312/0001-77 | 20 | 175 | 3500 | 2020-06-15 | 1654 | 2020-07-03 | 2020-07-07 | 2020-07-13 | 46900 | 2020-07-21 | 4
313/2020 | NFH | 2020-07-16 | 00060-00305396/2020-17 | Jefferson | 507/2020 | 1 | 91204 | 1 | X | X | FILTRO BARREIRA HIDRÓFOBO ADULTO, ESTÉRIL. Aplicação: para retenção de vírus/bactérias. Características Adicionais: auto umidificadores para adaptação circuito de traquéia AVPM, 2 membranas diferenciadas, descartável, compatibilidade saída capnografia, volume corrente de 150 a 1000ml, componente tubo extensor corrugado flexível,conexão universal. Unidade De Estoque: unidade (UN). Código SES: 091204. | UN | 400 | CATTIS (703825) | 30.963.700/0001-42 | 400 | 8.5 | 3400 | 2020-07-28 | 1658 | 2020-07-30 | 2020-07-30 | 2020-07-31 | 63703 | 2020-08-18 | 4 | [5 empty] | PANCURONIO (BROMETO) SOLUCAO INJETAVEL 2 MG/ML AMPOLA 2 ML
012/2020 | NUAL | 2020-02-18 | 00060-00051145/2020-15 | Clayton | 077/2020 | 1 | 50505 | 1 | X | X | CAMISOLA ADULTO EM CRETONE BRANCO TAM 48, Peça única, costuras laterais, mangas japonesas curtas, decote frontal transpassado, fechado na altura do ombro e cintura por tiras laterais, comprimento total 133cm, largura total 84cm, largura da manga 30cm. Costura reta e Overlock com linha 100% algodão.Tecido: Cretone Branco Estampado com logotipo da SES em toda extensão, composição: 100% algodão, armadura 1x1, nº de fios:23/cm2 na trama e no urdume, encolhimento 8% urdume e 4% trama, peso:160g/m2 | UN | 1000 | NR HOSPITALAR (703435) | 25.976.418/0001-60 | 700 | 23.95 | 16765 | 2020-03-17 | 1687 | 2020-03-30 | 2020-04-01 | 2020-04-01 | 90756 | 2020-04-14 | 2 | SOLICITAR AMOSTRA E LOGOMARCA |  |  |  |  | MALETA PRIMEIROS SOCORROS
295/2020 | NFH | 2020-07-07 | 00060-00292065/2020-18 | Jefferson | 475/2020 | 1 | 92133 | 3 | X | X | CATETER DUPLO LUMEN PARA HEMODIALISE, USO ADULTO. Aplicação: Hemodialise. Material: poliuretano tipo 2, termosensível, radiopaco, centimentrado, estéril, descartável. Tamanho: Cateter com duplo lumen com 12 a 14FR, comprimento 20CM, com introdutor, dilatador de vaso, fio guia metálico demarcado com ponta em \'J\', seringa. Características adicionais: agulha introdutora com válvula antirefluxo, clamp duplo fixação, set punção, ponta atraumatica. | UN | 40 | ARTWARE (702395) | 02.820.312/0001-77 | 30 | 110 | 3300 | 2020-07-07 | 1690 | 2020-07-15 | 2020-07-15 | 2020-07-17 | 54280 | 2020-08-03 | 4 | [5 empty] | CLOREXIDINA SOLUCAO AQUOSA 10 MG/ML (1%) FRASCO 1000 ML - SOLUCAO TOPICA
162/2020 | NFH | 2020-05-21 | 00060-00206477/2020-35 | Jefferson | 269/2020 | 1 | 92403 | 8 | x | x | LUVA CIRURGICA CONVENCIONAL Nº 8,0 EM LATEX ESTERIL. Aplicação: uso universal em procedimentos cirúrgicos ou que exijam técnica asséptica rigorosa. Material: látex íntegro, Características Adicionais: estéril, com formato, disposição e baínha anatômica, com punho longo, comprimento total da luva de no mínimo de 25 cm, lubrificadas com pó bio absorvível, atóxico, que não cause dano ao organismo em condições normais de uso, devem apresentar boa resistência ao calçar, ser antiderrapante, com látex íntegro, sem manchas, sem ponto de acúmulo de látex, dobradas de acordo com o padrão hospitalar acondicionadas em envelope interno separando as luvas direita e esquerda e devidamente identificado na parte externa. A embalagem externa deve assegurar a esterilidade do produto sob condições adequadas de manuseio e estocagem, deve permitir abertura que promova transferência asséptica sem delaminar, deve conter: o tamanho, o tipo de esterilização, o lote, a data de fabricação e validade, conter número do C.A. Apresentação: embalagem individual, acondicionada em caixa. Unidade De Estoque: par. | PAR | 5000 | JJT AMARAL (703513) | 25.290.348/0001-91 | 300 | 1.73 | 519 | 2020-05-22 | 1748 | 2020-08-07 | 2020-08-07 | 2020-08-12 | 63328 | 2020-08-18 | 4 | [5 empty] | BOTA SEGURANÇA 42
163/2020 | NFH | 2020-05-21 | 00060-00206555/2020-00 | Robson | 273/2020 | 1 | 92401 | 8 | X | X | LUVA CIRURGICA CONVENCIONAL Nº 7,0 EM LATEX ESTERIL. Aplicação: uso universal em procedimentos cirúrgicos ou que exijam técnica asséptica rigorosa. Material: látex íntegro, Características Adicionais: estéril, com formato, disposição e baínha anatômica, com punho longo, comprimento total da luva de no mínimo de 25 cm, lubrificadas com pó bio absorvível, atóxico, que não cause dano ao organismo em condições normais de uso, devem apresentar boa resistência ao calçar, ser antiderrapante, com látex íntegro, sem manchas, sem ponto de acúmulo de látex, dobradas de acordo com o padrão hospitalar acondicionadas em envelope interno separando as luvas direita e esquerda e devidamente identificado na parte externa. A embalagem externa deve assegurar a esterilidade do produto sob condições adequadas de manuseio e estocagem, deve permitir abertura que promova transferência asséptica sem delaminar, deve conter: o tamanho, o tipo de esterilização, o lote, a data de fabricação e validade, conter número do C.A. Apresentação: embalagem individual, acondicionada em caixa. Unidade De Estoque: par. | PAR | 5000 | JJT AMARAL (703513) | 25.290.348/0001-91 | 2562 | 1.73 | 4432.26 | 2020-05-25 | 1748 | 2020-08-07 | 2020-08-07 | 2020-08-12 | 91237 | 2020-09-30 | 5 | NF COTAÇÃO 269 E 273 |  |  |  |  | PROXIMETACAINA (CLORIDRATO) SOLUÇAO OFTALMICA 0
335/2020 | NFH | 2020-07-29 | 00060-00321252/2020-16 | Jefferson | 530/2020 | 1 | 92407 | 3 | X | X | LUVA DE PROCEDIMENTO NÃO ESTÉRIL DE LÁTEX TAMANHO "P". Aplicação: uso em técnica não estéril como proteção do profissional. Material: látex íntegro. Tamanho: pequeno. Características Adicionais: ambidestra, lubrificada com pó bioabsorvível atóxico, que não cause danos ao organismo em condições normais de uso, devem apresentar boa resistência ao calçar, com látex íntegro,sem manchas, sem ponto de acúmulo látex e tamanho de acordo com a especificação, deve estar devidamente embalada de forma a permitir o empilhamento, transporte e armazenamento, a embalagem deve contero tamanho,o lote, a data de fabricação e de validade, conter número do C.A. Apresentação: embalagem contendo 100 (cem) unidades acondicionadas em caixa. Unidade De Estoque: unidade (UN), | UN | 50000 | JJT AMARAL (703513) | 25.290.348/0001-91 | 25000 | 0.39 | 9750 | 2020-08-04 | 1749 | 2020-08-07 | 2020-08-07 | 2020-08-12 | 63783 | 2020-08-18 | 4
340/2020 | NFH | 2020-07-31 | 00060-00326427/2020-73 | Jefferson | 541/2020 | 2 | 36169 | 3 | X | X | LUVA NITRÍLICA PARA PROCEDIMENTO NÃO CIRÚRGICO, TAMANHO M, NÃO ESTÉRIL. Material: nitrílica, isenta de látex e sem pó. Indicação: uso por profissionais que apresentem hipersensibilidade ao látex ou ao pó e que atuam no atendimento pré-hospitalar, para proteção contra agentes biológicos, sangue e fluidos corporais. Informações adicionais: Ambidestra, isenta de pó, boa elasticidade, uso único, punho com bainha e com marcação do CA. Embalada em material que garanta a integridade do produto, contendo externamente os dados de identificação do produto, procedência, validade do lote, registro no MS, Certificado de Aprovação (CA). Apresentação: Caixa com 100 unidades. | UN | 3000 | JJT AMARAL (703513) | 25.290.348/0001-91 | 3000 | 0.402 | 1206 | 2020-08-07 | 1750 | 2020-08-07 | 2020-08-07 | 2020-08-12 | 63512 | 2020-08-18 | 4
340/2020 | NFH | 2020-07-31 | 00060-00326427/2020-73 | Jefferson | 541/2020 | 1 | 36048 | 4 | X | X | LUVA NITRÍLICA PARA PROCEDIMENTO NÃO CIRÚRGICO, TAMANHO P, NÃO ESTÉRIL. Material: nitrílica, isenta de látex e sem pó. Indicação: uso por profissionais que apresentem hipersensibilidade ao látex ou ao pó e que atuam no atendimento pré-hospitalar, para proteção contra agentes biológicos, sangue e fluidos corporais. Informações adicionais: Ambidestra, isenta de pó, boa elasticidade, uso único, punho com bainha e com marcação do CA. Embalada em material que garanta a integridade do produto, contendo externamente os dados de identificação do produto, procedência, validade do lote, registro no MS, Certificado de Aprovação (CA). Apresentação: Caixa com 100 unidades. | UN | 3000 | JJT AMARAL (703513) | 25.290.348/0001-91 | 3000 | 0.402 | 1206 | 2020-08-07 | 1750 | 2020-08-07 | 2020-08-07 | 2020-08-12 | 63512 | 2020-08-18 | 4
346/2020 | NFH | 2020-07-31 | 00060-00328266/2020-52 | Clayton | 547/2020 | 2 | 12289 | 1 | X | X | SISTEMA FECHADO DE ASPIRAÇÃO TRAQUEAL VIA CÂNULA DE TRAQUEOSTOMIA ADULTO 16 FR, ESTÉRIL. Aplicação: aspiração de secreção traqueal via cânula de traqueostomia, Material: sonda de silicone e bainha de plástico ou silicone, Características Adicionais: adaptável a cânulas de traqueostomia de tamanhos 8.0, 8.5 e 9.0, flexível,com sonda graduada em centímetros, que não solta a tinta ,maleável,com orifícios na extremidade de aspiração e ponta arredondada,com bainha plástica,transparente,siliconizada ou não, envolvendo a sonda,conexão em ``Y`` ou em ``T`` para adaptação/encaixe ao tubo ou cânula de traqueostomia de um lado e circuito de ventilador mecânico do outro.Via de irrigação com válvula anti-refluxo para fluidificar secreções e realizar limpeza interna da sonda e válvula para controle de vácuo ergonômica e com trava por pressão.Com conector para administração de aerossol.Livre de látex, Apresentação: embalagem individual, Unidade De Estoque: unidade(UN), Código SES: 012289. BR276325 | UN | 100 | ARTWARE (702395) | 02.820.312/0001-77 | 20 | 145 | 2900 | 2020-08-12 | 1758 | 2020-08-12 | 2020-08-13 | 2020-08-14 | 71359 | 2020-09-01 | 5
352/2020 | NFH | 2020-08-05 | 00060-00333958/2020-12 | Jefferson | 554/2020 | 1 | 34534 | 5 | X | X | EQUIPO SIMPLES PARA INFUSÃO DE SOLUÇÕES PARENTERAIS, TIPO GRAVITACIONAL,INJETOR LATERAL MEMBRANA AUTO CICATRIZANTE. Aplicação: administração soluções parenterais. Características adicionais: Apirogênico, com ponta perfurante que permita conexão segura e facilite a introdução em recipientes de soluções sem risco de desconectar durante o uso, com protetor adequado; com câmara gotejadora transparente e flexível, com filtro de partículas 15 micra, entrada de ar com filtro hidrófobo e bacteriológico, que não permita vazamento em suas junções, com tubo gotejador no interior da mesma que assegure que 20 gotas sejam equivalentes a 1 ml; tubo transparente flexível, atóxico, com comprimento mínimo de 1,20m, com regulador de fluxo tipo rolete que garanta perfeito controle de gotejamento; injetor lateral com membrana autocicatrizante ou válvula Needle-Free, livre de látex; conector distal tipo \'luer-lock\' giratório, que permita perfeita adaptação aos dispositivos de acesso venoso. Embalagem individual em papel grau cirúrgico, que permita a abertura em técnica asséptica, capaz de assegurar a esterilidade do produto durante o transporte, armazenamento, até o momento do uso. Apresentação: embalagem individual acondicionada em caixa. | UN | 10000 | JJT AMARAL (703513) | 25.290.348/0001-91 | 3000 | 0.997 | 2991 | 2020-08-18 | 1798 | 2020-08-24 | 2020-08-25 | 2020-09-03 | 91417 | 2020-09-30 | 5
162/2020 | NFH | 2020-05-21 | 00060-00206477/2020-35 | Jefferson | 269/2020 | 1 | 92403 | 8 | x | x | LUVA CIRURGICA CONVENCIONAL Nº 8,0 EM LATEX ESTERIL. Aplicação: uso universal em procedimentos cirúrgicos ou que exijam técnica asséptica rigorosa. Material: látex íntegro, Características Adicionais: estéril, com formato, disposição e baínha anatômica, com punho longo, comprimento total da luva de no mínimo de 25 cm, lubrificadas com pó bio absorvível, atóxico, que não cause dano ao organismo em condições normais de uso, devem apresentar boa resistência ao calçar, ser antiderrapante, com látex íntegro, sem manchas, sem ponto de acúmulo de látex, dobradas de acordo com o padrão hospitalar acondicionadas em envelope interno separando as luvas direita e esquerda e devidamente identificado na parte externa. A embalagem externa deve assegurar a esterilidade do produto sob condições adequadas de manuseio e estocagem, deve permitir abertura que promova transferência asséptica sem delaminar, deve conter: o tamanho, o tipo de esterilização, o lote, a data de fabricação e validade, conter número do C.A. Apresentação: embalagem individual, acondicionada em caixa. Unidade De Estoque: par. | PAR | 5000 | JJT AMARAL (703513) | 25.290.348/0001-91 | 500 | 1.73 | 865 | 2020-05-22 | 1804 | 2020-08-25 | 2020-08-25 | 2020-09-03 | 91311 | 2020-09-30 | 5 | [5 empty] | BOTA SEGURANÇA 34
018/2020 | NUAL | 2020-03-04 | 00060-00083733/2020-18 | Clayton | 092/2020 | 1 | 31102 | 1 | X | X | MALETA PRIMEIROS SOCORROS - resgate, Material: plástico resistente, largura 24, altura 22, profundidade 44, Características adicionais; 2 bandejas articuladas,14 compartimentos, outros componentes 2 miniestojos com 2 compartimentos cada | UN | 3 | NR HOSPITALAR (703435) | 25.976.418/0001-60 | 3 | 269.7 | 809.1 | 2020-03-17 | 1814 | 2020-04-13 | 2020-04-14 | 2020-04-15 | 97441 | 2020-04-29 | 2 | [5 empty] | PLACA PRONTA PARA USO AGAR SANGUE 90 X 15MM
027/2020 | NUAL | 2020-03-24 | 00060-00120050/2020-41 | Clayton | 109/2020 | 4 | 49242 | 2 | X | X | SABONETE, Aspecto Físico: sólido, Material: neutro, Tipo Uso: infantil, Unidade De Fornecimento: barra de 80 gramas. | UN | 800 | NR HOSPITALAR (703435) | 25.976.418/0001-60 | 500 | 2.16 | 1080 | 2020-03-26 | 1833 | 2020-04-14 | 2020-04-14 | 2020-04-15 | 97471 | 2020-04-29 | 2 | [5 empty] | MOUSE ÓPTICO
068/2020 | NFH | 2020-03-17 | 00060-00101971/2020-12 | Clayton | 097/2020 | 2 | 6040 | 1 | X | X | BROCA BAIXA ROTAÇÃO, TIPO CONTRA ÂNGULO, MATERIAL AÇO INOXIDÁVEL, FORMATO GATES- GLIDDEN, REF. 2, COMPRIMENTO 32 MM. Aplicação: endodontia. Unidade de fornecimento: Unidade. Unidade de estoque: Unidade. | UA | 5 | NR HOSPITALAR (703435) | 25.976.418/0001-60 | 5 | 15.04 | 75.2 | 2020-03-20 | 1834 | 2020-04-14 | 2020-04-14 | 2020-04-15 | 97444 | 2020-04-29 | 2 | [5 empty] | Reanimador/Ressuscitador manual adulto em silicone (tipo Ambú - BMV) - Aplicação
068/2020 | NFH | 2020-03-17 | 00060-00101971/2020-12 | Clayton | 097/2020 | 4 | 93150 | 1 | X | X | ACESSÓRIOS - USO ODONTOLÓGICO, PLACA PARA ESPATULAÇÃO, MATERIAL VIDRO POLIDO, FORMATO RETANGULAR COM CANTOS ARREDONDADOS, ESPESSURA MÍNIMA DE 10 MM. Características adicionais: dimensões aproximadas 15cm X 7cm X 1cm. Unidade de fornecimento: unidade. Unidade de estoque: Unidade | UM | 10 | NR HOSPITALAR (703435) | 25.976.418/0001-60 | 10 | 8.08 | 80.8 | 2020-03-20 | 1834 | 2020-04-14 | 2020-04-14 | 2020-04-15 | 97444 | 2020-04-29 | 2 | [5 empty] | 0
068/2020 | NFH | 2020-03-17 | 00060-00101971/2020-12 | Clayton | 097/2020 | 5 | 20888 | 1 | X | X | CONJUNTO PARA ASPIRAÇÃO ENDODÔNTICA COM 03 CÂNULAS, MATERIAL AÇO INOXIDÁVEL. Aplicação: endodontia. Características adicionais: 3 cânulas com calibres diferentes. Unidade de fornecimento: kit com 3 cânulas. Unidade de estoque: Kit | UN | 8 | NR HOSPITALAR (703435) | 25.976.418/0001-60 | 3 | 56.22 | 168.66 | 2020-03-20 | 1834 | 2020-04-14 | 2020-04-14 | 2020-04-15 | 97444 | 2020-04-29 | 2 | [5 empty] | 0
068/2020 | NFH | 2020-03-17 | 00060-00101971/2020-12 | Clayton | 097/2020 | 8 | 93185 | 1 | X | X | VERNIZ DENTÁRIO, COMPOSIÇÃO C/ FLUORETO DE SÓDIO. Características adicionais: concentração 5% com solvente. Unidade de fornecimento: vidro com 10ml. Unidade de estoque: Vidro | VD | 3 | NR HOSPITALAR (703435) | 25.976.418/0001-60 | 3 | 61.92 | 185.76 | 2020-03-20 | 1834 | 2020-04-14 | 2020-04-14 | 2020-04-15 | 97444 | 2020-04-29 | 2 | [5 empty] | 0
126/2019 | NUAL | 2019-12-05 | 00060-00494464/2019-70 | Robson | .409/2019 | 1 | 12832 | 1 | X | X | JALECO EM MICROFIBRA, Material: 100% algodão, fio 40, gramatura de 180 g/m2, Tamanho: P, Cor: branca, Aplicação: consultórios e afins, Comprimento: abaixo do joelho, Características Adicionais: com mangas longas do tipo canhão, com bolsos superiores, com identificação do órgão/entidade bordado na manga direita e esquerta, embalado individualmente, Inscrição: símbolo do Governo do Distrito Federal na manga direita e símbolo da Secretaria de Segurança Pública na manga esquerda. | UN | 20 | NR HOSPITALAR (703435) | 25.976.418/0001-60 | 20 | 45 | 900 | 2019-12-19 | 1906 | 2020-04-22 | 2020-04-23 | 2020-04-23 | 18212 | 2020-06-04 | A/A | solicita amostra do tecido antes da confecção |  |  |  |  | VALVULA ESFIGMOMANOMETRO
126/2019 | NUAL | 2019-12-05 | 00060-00494464/2019-70 | Robson | .409/2019 | 2 | 12835 | 1 | X | X | JALECO EM MICROFIBRA, Material: 100% algodão, fio 40, gramatura de 180 g/m2, Tamanho: M, Cor: branca, Aplicação: consultórios e afins, Comprimento: abaixo do joelho, Características Adicionais: com mangas longas do tipo canhão, com bolsos superiores, com identificação do órgão/entidade bordado na manga direita e esquerta, embalado individualmente, Inscrição: símbolo do Governo do Distrito Federal na manga direita e símbolo da Secretaria de Segurança Pública na manga esquerda. | UN | 44 | NR HOSPITALAR (703435) | 25.976.418/0001-60 | 38 | 45 | 1710 | 2019-12-19 | 1906 | 2020-04-22 | 2020-04-23 | 2020-04-23 | 18212 | 2020-06-04 | A/A | solicita amostra do tecido antes da confecção |  |  |  |  | TERMOMETRO AURICULAR
126/2019 | NUAL | 2019-12-05 | 00060-00494464/2019-70 | Robson | .409/2019 | 3 | 12836 | 1 | X | X | JALECO EM MICROFIBRA, Material: 100% algodão, fio 40, gramatura de 180 g/m2, Tamanho: G, Cor: branca, Aplicação: consultórios e afins, Comprimento: abaixo do joelho, Características Adicionais: com mangas longas do tipo canhão, com bolsos superiores, com identificação do órgão/entidade bordado na manga direita e esquerta, embalado individualmente, Inscrição: símbolo do Governo do Distrito Federal na manga direita e símbolo da Secretaria de Segurança Pública na manga esquerda. | UN | 57 | NR HOSPITALAR (703435) | 25.976.418/0001-60 | 49 | 45 | 2205 | 2019-12-19 | 1906 | 2020-04-22 | 2020-04-23 | 2020-04-23 | 18212 | 2020-06-04 | A/A | solicita amostra do tecido antes da confecção |  |  |  |  | 0
395/2020 | NFH | 2020-08-27 | 00060-00362115/2020-23 | Guilherme | 606/2020 | 1 | 95131 | 4 | X | X | CAL SODADA, Absorvedor de CO2. Utilizado em circuito respiratório de aparelhos de anestesia. Uso exclusivo em anestesia. Composição: 97% de hidróxido de cálcio, 3% de hidróxido de sódio, 0,03% de indicador de cor e 13 a 17 % de água. Apresentado na forma de filamento poroso de 3 mm de diâmetro. Embalagem de 5 litros (4,5 KG) | KG | 20 | JJT AMARAL (703513) | 25.290.348/0001-91 | 18 | 26.65 | 479.7 | 2020-09-28 | 1929 | 2020-09-29 | 2020-10-02 | 2020-10-07 | 16576 | 2020-11-10 | 6
107/2020 | NFH | 2020-04-08 | 00060-00146570/2020-83 | Robson | 154/2020 | 1 | 91207 | 2 | X | X | CURATIVO DE HIDROFIBRA, ESTERIL. Composição: carboximetilcelulose associada à prata, estéril, não aderente. Tamanho: 15x15cm. Apresentação: embalagem individual. | UN | 300 | LM FARMA (692) | 57.532.343/0001-14 | 300 | 48 | 14400 | 2020-04-14 | 2045 | 2020-04-16 | 2020-04-27 | 2020-04-30 | 18270 | 2020-06-04 | 3 | [5 empty] | BICARBONATO DE SODIO
002/2020 | NAGMP | 2020-06-03 | 00060-00227054/2020-59 | Oberdan | 324/2020 | 6 | DET07 | 1 |  |  | DETETIZAÇÃO E DESRATIZAÇÃO CONTROLE E EXTERMINIO DE PRAGA E VETORES UBS 6 Gama | Serviço | 1 | DEDETIZADORA FOLHA () | 15.539.906/0001-56 | 1 | 299 | 299 | 2020-06-20 | 2057 | 2020-07-06 | 2020-08-31 | 2020-06-22 | 3294 | 2020-09-01 | 5 | [5 empty] | PROPANOLOL (CLORIDRATO) COMPRIMIDO 40 MG
002/2020 | NAGMP | 2020-06-03 | 00060-00227054/2020-59 | Oberdan | 324/2020 | 7 | DET08 | 1 |  |  | DETETIZAÇÃO E DESRATIZAÇÃO CONTROLE E EXTERMINIO DE PRAGA E VETORES UBS 7 Gama | Serviço | 1 | DEDETIZADORA FOLHA () | 15.539.906/0001-56 | 1 | 299 | 299 | 2020-06-21 | 2057 | 2020-07-06 | 2020-08-31 | 2020-06-22 | 3294 | 2020-09-01 | 5 | [5 empty] | METFORMINA (CLORIDRATO) COMPRIMIDO 850MG
008/2020 | NECFM | 2020-03-10 | 00060-00069360/2020-64 | Clayton | 095/2020 | 1 | 35450 | 1 | X | X | BATERIA RECARREGÁVEL PARA DESFIBRILADOR/CARDIOVERSOR MODELO M-SERIES - ZOLL Indicada para reposição em Cardioversor/ Desfibrilador ZOLL; Construída chumbo-ácido seladas para linha AED Pro da ZOLL. Dados técnicos: Modelos PD1400, 1600, 2000, 4410, M Series; 10 Volts; Amperes 2.5Ah ou superior; Selada | UN | 3 | MEDICAL INNOVATION (700214) | 33.484.007/0001-85 | 3 | 3560 | 10680 | 2020-03-17 | 2064 | 2020-03-23 | 2020-04-01 | 2020-04-02 | 90747 | 2020-04-14 | 2 | [5 empty] | DIGOXINA COMPRIMIDO 0
239/2019 | NFH | 2019-11-28 | 00060-00488624/2019-41 | Robson | .399/2019 | 4 | 20626 | 1 | X | X | DEXMEDETOMIDINA (CLORIDRATO) SOLUCAO INJETAVEL 100MCG/ML FRASCO-AMPOLA 2ML | FA | 300 | ESPIRITO SANTO (703683) | 28.911.309/0001-52 | 300 | 43.5 | 13050 | 2019-12-11 | 2168 | 2019-12-19 | 2019-12-19 | 2019-12-30 | 44810 | 2020-01-24 | A/A | [5 empty] | 0
182/2020 | NUAL | 2020-10-02 | 00060-00420173/2020-89 | Jefferson | 685/2020 | 1 | 27494 | 1 | X | X | MÁSCARA FACIAL MULTISTRAP ou similares para VNI - Tamanho: M, em plástico atóxico, flexível e transparente com coxim siliconado inflável, com abertura central com ganchos para fixação. | UN | 30 | MEDLINN PRODUTOS (703463) | 22.066.758/0001-65 | 10 | 80 | 800 | 2020-10-20 | 2421 | 2020-10-21 | 2020-10-29 | 2020-10-29 | 31420 | 2020-12-02 | 6 | IMAGEM NO SIS
072/2020 | NUAL | 2020-05-13 | 00060-00196268/2020-76 | Robson | 232/2020 | 1 | 13943 | 1 | X | X | CONJUNTO PRIVATIVO LAVANDERIA Tamanho G. De acordo com as normas ABNT NBR 16060:2012; NBR 14726:2001 e NBR 12071:2002. Aplicação: para servidor que atua na Lavanderia. Material: tecido tela pré-lavado e pré encolhido, liso, cor marrom escuro, em tecido composição sarja 2:1; 67% poliéster e 33% algodão, gramatura mínima 225 gr/m², com variação de ±5%. Linha 100% algodão. Manequim: 44/46. Características: conjunto feito com costura dupla com linha 100% algodão, com acabamento em overlock com linha 100% algodão. MEDIDAS:CAMISA: Comprimento total (soma da extensão posterior do tronco com o comprimento da cintura ao terço proximal da coxa): 85 cm; Perímetro do pescoço: 46 cm; Perímetro do tórax: 110 cm; Contorno de cava: 53 cm; Comprimento manga curta: 24,5 cm; Perímetro do bíceps: 40 cm; Comprimento ombro a ombro: 50 cm; Extensão posterior do tronco: 47 cm; Dimensões dos bolsos: 20 X 16 cm; CALÇA: Perímetro da cintura: 92 cm; Perímetro do quadril: 110 cm; Perímetro da coxa e perna: 65 cm; Comprimento da cintura ao solo: 114 cm; Altura do entrepernas: 83 cm; Comprimento consolidado do gancho dianteiro e do gancho traseiro: 71 cm; Decote redondo com gola careca. Gola com 3 cm de largura; barras das mangas com 5 cm de largura e barras das pernas com 08 cm de largura; sendo gola e barras das mangas e das pernas em ribana branca dupla de 100% poliéster. A ribana das barras das mangas e das pernas deverá ficar ajustada de maneira firme e confortável ao corpo do indivíduo. A camisa deverá possuir dois bolsos, um em cada lateral inferior, medindo 20 X 16 cm. A cintura da calça deverá possuir cós com 04 (quatro) cm, por onde passa um elástico e possuir costura reforçada. O conjunto deverá ter etiqueta indicando o tamanho na camisa e da calça. Tingimento do tecido em Idanthrem, gramatura mínima de 225 gr/m², com variação de ±3%. Variação de medidas do produto acabado ± 2 cm. Apresentar na parte frontal superior esquerda da camisa e na coxa esquerda da calça logomarca SES-DF medindo 15x15cm e, abaixo, escrito LAVANDERIA, em letra maiúscula tamanho da fonte 4 cm, ambos na cor branca tingida em Idanthrem. Forma de Apresentação: embalagem primária em saco plástico com no máximo 10 unidades e secundária em caixa de papelão com no máximo 100 unidades. Unidade de Estoque: Unidade. Unidade de fornecimento: Unidade. | UN | 60 | NR HOSPITALAR (703435) | 25.976.418/0001-60 | 60 | 45 | 2700 | 2020-05-20 | 2465 | 2020-06-26 | 2020-06-30 | 2020-07-01 | 46853 | 2020-07-21 | 4 | [5 empty] | DOBUTAMINA (CLORIDRATO) SOLUCAO INJETAVEL 12
074/2020 | NUAL | 2020-05-13 | 00060-00196289/2020-91 | Robson | 229/2020 | 1 | 16186 | 1 | X | X | CONJUNTO PRIVATIVO ENFERMAGEM CENTRO CIRÚRGICO E HEMODINÂMICA Tamanho GG. De acordo com as normas ABNT NBR 16060:2012; NBR 14726:2001 e NBR 12071:2002. Aplicação: para servidor da Enfermagem que atua em Centro Cirúrgico e Hemodinâmica. Material: tecido tela pré-lavado e pré encolhido, liso, cor verde oliva, em tecido composição sarja 2:1; 67% poliéster e 33% algodão, gramatura mínima 225 gr/m², com variação de ±5%. Linha 100% algodão. Manequim: 48/50. Características: conjunto feito com costura dupla com linha 100% algodão, com acabamento em overlock com linha 100% algodão. MEDIDAS: CAMISA: Comprimento total (soma da extensão posterior do tronco com o comprimento da cintura ao terço proximal da coxa): 90 cm; Perímetro do pescoço: 50 cm;Perímetro do tórax: 118 cm; Contorno de cava: 55 cm; Comprimento manga curta: 25,5 cm; Perímetro do bíceps: 44 cm; Comprimento ombro a ombro: 52 cm; Extensão posterior do tronco: 48,5 cm; Dimensões dos bolsos: 20 X 16 cm; CALÇA: Perímetro da cintura: 100 cm; Perímetro do quadril: 118 cm; Perímetro da coxa e perna: 75 cm; Comprimento da cintura ao solo: 115 cm; Altura do entrepernas: 85 cm; Comprimento consolidado do gancho dianteiro e do gancho traseiro: 75 cm; Decote redondo com gola careca. Gola com 3 cm de largura; barras das mangas com 5 cm de largura e barras das pernas com 08 cm de largura; sendo gola e barras das mangas e das pernas em ribana branca dupla de 100% poliéster. A ribana das barras das mangas e das pernas deverá ficar ajustada de maneira firme e confortável ao corpo do indivíduo. A camisa deverá possuir dois bolsos, um em cada lateral inferior, medindo 20 X 16 cm. A cintura da calça deverá possuir cós com 04 (quatro) cm, por onde passa um elástico e possuir costura reforçada. O conjunto deverá ter etiqueta indicando o tamanho na camisa e da calça. Tingimento do tecido em Idanthrem, gramatura mínima de 225 gr/m², com variação de ±3%. Variação de medidas do produto acabado ± 2 cm. Apresentar na parte frontal superior esquerda da camisa e na coxa esquerda da calça logomarca SES-DF medindo 15x15cm e, abaixo, escrito ENFERMAGEM CC/HD, em letra maiúscula tamanho da fonte 4 cm, ambos na cor branca tingida em Idanthrem. Forma de Apresentação: embalagem primária em saco plástico com no máximo 10 unidades e secundária em caixa de papelão com no máximo 100 unidades. Unidade de Estoque: Unidade. Unidade de fornecimento: Unidade. | UN | 100 | NR HOSPITALAR (703435) | 25.976.418/0001-60 | 100 | 49 | 4900 | 2020-05-20 | 2466 | 2020-06-26 | 2020-06-30 | 2020-07-01 | 46972 | 2020-07-21 | 4 | [5 empty] | FIO DE KIRSCHNER 2
070/2020 | NUAL | 2020-05-13 | 00060-00196247/2020-51 | Clayton | 238/2020 | 1 | 29130 | 1 | X | X | CAPOTE CIRURGICO, Aplicação: para equipe cirúrgica, Material: Tecido estampado em toda extensão com logotipo SES/DF, cor azul, 100% algodão, Punho em malha ribana sanfonada 100% algodão cor azul, Linha 100% algodão, Tamanho: 48, Características: Peça única, costuras laterais, mangas raglãs compridas com punho em malha ribana sanfonada 100% algodão cor azul, decote rente com pescoço com tira para amarrar, abertura nas costas com transpasse tipo envelope, preso com tiras laterais internas e externas. Comprimento total: 150 cm, largura total: 100 cm, comprimento da manga: 75 cm mais o punho, comprimento do cinto: 90 cm em cada lado, Tecido com armação sarja 2x1cm², gramatura mínima 190g/m², fio urdume título 20, fio de trama título 16, encolhimento máximo 3%, variação de largura ± 2%, variação de peso ± 5g, Variação de medida do produto acabado ± 3 cm, Apresentar no capote a sigla do hospital nas mangas próximo do ombro medindo 10x10 cm, Forma de Apresentação: Embalagem primária em saco plástico com no máximo 10 unidades e secundaria em caixa de papelão com no máximo 100 unidades, Unidade de Estoque: Unidade, Unidade de fornecimento: Unidade | UN | 2000 | NR HOSPITALAR (703435) | 25.976.418/0001-60 | 400 | 44 | 17600 | 2020-05-18 | 2467 | 2020-06-26 | 2020-07-03 | 2020-07-03 | 47252 | 2020-07-21 | 4 | [5 empty] | GABAPENTINA CAPSULA 300MG
073/2020 | NUAL | 2020-05-13 | 00060-00196313/2020-92 | Robson | 235/2020 | 1 | 16185 | 1 | X | X | CONJUNTO PRIVATIVO ENFERMAGEM CENTRO CIRÚRGICO E HEMODINÂMICA Tamanho G. De acordo com as normas ABNT NBR 16060:2012; NBR 14726:2001 e NBR 12071:2002. Aplicação: para servidor da Enfermagem que atua em Centro Cirúrgico e Hemodinâmica. Material: tecido tela pré-lavado e pré encolhido, liso, cor verde oliva, em tecido composição sarja 2:1; 67% poliéster e 33% algodão, gramatura mínima 225 gr/m², com variação de ±5%. Linha 100% algodão. Manequim: 44/46. Características: conjunto feito com costura dupla com linha 100% algodão, com acabamento em overlock com linha 100% algodão. MEDIDAS: CAMISA: Comprimento total (soma da extensão posterior do tronco com o comprimento da cintura ao terço proximal da coxa): 85 cm; Perímetro do pescoço: 46 cm; Perímetro do tórax: 110 cm: Contorno de cava: 53 cm; Comprimento manga curta: 24,5 cm; Perímetro do bíceps: 40 cm; Comprimento ombro a ombro: 50 cm; Extensão posterior do tronco: 47 cm; Dimensões dos bolsos: 20 X 16 cm: CALÇA: Perímetro da cintura: 92 cm; Perímetro do quadril: 110 cm; Perímetro da coxa e perna: 65 cm; Comprimento da cintura ao solo: 114 cm; Altura do entrepernas: 83 cm; Comprimento consolidado do gancho dianteiro e do gancho traseiro: 71 cm: Decote redondo com gola careca. Gola com 3 cm de largura; barras das mangas com 5 cm de largura e barras das pernas com 08 cm de largura; sendo gola e barras das mangas e das pernas em ribana branca dupla de 100% poliéster. A ribana das barras das mangas e das pernas deverá ficar ajustada de maneira firme e confortável ao corpo do indivíduo. A camisa deverá possuir dois bolsos, um em cada lateral inferior, medindo 20 X 16 cm. A cintura da calça deverá possuir cós com 04 (quatro) cm, por onde passa um elástico e possuir costura reforçada. O conjunto deverá ter etiqueta indicando o tamanho na camisa e da calça. Tingimento do tecido em Idanthrem, gramatura mínima de 225 gr/m², com variação de ±3%. Variação de medidas do produto acabado ± 2 cm. Apresentar na parte frontal superior esquerda da camisa e na coxa esquerda da calça logomarca SES-DF medindo 15x15cm e, abaixo, escrito ENFERMAGEM CC/HD, em letra maiúscula tamanho da fonte 4 cm, ambos na cor branca tingida em Idanthrem. Forma de Apresentação: embalagem primária em saco plástico com no máximo 10 unidades e secundária em caixa de papelão com no máximo 100 unidades. Unidade de Estoque: Unidade. Unidade de fornecimento: Unidade. | UN | 1000 | NR HOSPITALAR (703435) | 25.976.418/0001-60 | 378 | 46.5 | 17577 | 2020-05-20 | 2473 | 2020-06-26 | 2020-06-30 | 2020-07-01 | 47240 | 2020-07-21 | 4 | [5 empty] | CLORETO DE SODIO SOLUÇAO INJETAVEL 20 % (3
059/2020 | NFH | 2020-03-04 | 00060-00082346/2020-56 | Robson | 084/2020 | 1 | 34534 | 5 | X | X | EQUIPO SIMPLES PARA INFUSÃO DE SOLUÇÕES PARENTERAIS, TIPO GRAVITACIONAL,INJETOR LATERAL MEMBRANA AUTO CICATRIZANTE. Aplicação: administração soluções parenterais. Características adicionais: Apirogênico, com ponta perfurante que permita conexão segura e facilite a introdução em recipientes de soluções sem risco de desconectar durante o uso, com protetor adequado; com câmara gotejadora transparente e flexível, com filtro de partículas 15 micra, entrada de ar com filtro hidrófobo e bacteriológico, que não permita vazamento em suas junções, com tubo gotejador no interior da mesma que assegure que 20 gotas sejam equivalentes a 1 ml; tubo transparente flexível, atóxico, com comprimento mínimo de 1,20m, com regulador de fluxo tipo rolete que garanta perfeito controle de gotejamento; injetor lateral com membrana autocicatrizante ou válvula Needle-Free, livre de látex; conector distal tipo \'luer-lock\' giratório, que permita perfeita adaptação aos dispositivos de acesso venoso. Embalagem individual em papel grau cirúrgico, que permita a abertura em técnica asséptica, capaz de assegurar a esterilidade do produto durante o transporte, armazenamento, até o momento do uso. Apresentação: embalagem individual acondicionada em caixa. | UN | 10000 | MEDICINI (703641) | 26.995.529/0001-86 | 10000 | 0.91 | 9100 | 2020-03-17 | 2566 | 2020-03-17 | 2020-03-23 | 2020-03-24 | 90651 | 2020-04-14 | 2 | [5 empty] | EQUIPO SIMPLES PARA INFUSÃO DE SOLUÇÕES PARENTERAIS
059/2020 | NFH | 2020-03-04 | 00060-00082346/2020-56 | Robson | 084/2020 | 5 | 95046 | 6 | X | X | ALCOOL ETILICO ABSOLUTO 99,5 GL, Aplicação: fixação de material em lâminas, Características Adicionais: líquido odor agradável inflamável, Forma De Apresentação: frasco 1000ml | FR | 120 | MEDICINI (703641) | 26.995.529/0001-86 | 120 | 4.6525 | 558.3 | 2020-03-17 | 2566 | 2020-03-17 | 2020-03-23 | 2020-03-24 | 90651 | 2020-04-14 | 2 | [5 empty] | ALCOOL ETILICO ABSOLUTO 99
059/2020 | NFH | 2020-03-04 | 00060-00082346/2020-56 | Robson | 084/2020 | 8 | 92444 | 2 | X | X | SONDA DE FOLEY 2 VIAS LÁTEX Nº 12. Aplicação: drenagem e controle da diurese. Material: Látex atóxico. Características Adicionais: estéril, descartável, siliconizada; medindo aproximadamente 28 cm, apresentando flexibilidade e maleabilidade adequadas ao fim a que se destina, que não cause irritação ao paciente, espessura uniforme, isenta de manchas ou quaisquer defeitos. Balão com capacidade de 1,5 a 5 ml e válvula fixa que permita perfeita adaptação a seringas, com boa distensibilidade. Ponta distal arredondada e fechada, apresentando 02 orifícios ovais situados em lados opostos, delimitados e proporcionais ao diâmetro da sonda, isentos de rebarbas e ou saliências que possam traumatizar o paciente. Embalagem dupla, sendo a externa em papel grau cirúrgico e a interna em polietileno picotado nas extremidades, favorecendo a abertura em técnica asséptica e garantindo a integridade e esterilidade do produto. | UN | 50 | MEDICINI (703641) | 26.995.529/0001-86 | 50 | 2.69 | 134.5 | 2020-03-17 | 2566 | 2020-03-17 | 2020-03-23 | 2020-03-24 | 90651 | 2020-04-14 | 2 | [5 empty] | LUVA CIRURGICA CONVENCIONAL Nº 6,5
059/2020 | NFH | 2020-03-04 | 00060-00082346/2020-56 | Robson | 084/2020 | 9 | 92448 | 3 | X | X | SONDA DE FOLEY 2 VIAS LÁTEX Nº 20. Aplicação: para drenagem e controle da diurese e irrigação vesical. Material: Látex atóxico. Características Adicionais: estéril, descartável, siliconizada, medindo no mínimo 40 cm, apresentando flexibilidade e maleabilidade adequado ao fim a que se destina, que não cause irritação ao paciente, apresentando espessura uniforme, isenta de manchas ou quaisquer defeitos, balão com capacidade de 05 a 15 ml e boa distensibilidade, com válvula fixa que permita perfeita adaptação em seringas. Ponta arredondada e fechada, apresentando 02 orifícios ovais situados em lados opostos, delimitados e proporcionais ao diâmetro, isentos de rebarbas e/ou saliências que possam traumatizar o paciente. Embalagem dupla, sendo a externa em papel grau cirúrgico e a interna em polietileno picotada nas extremidades, favorecendo a abertura em técnica asséptica e garantindo a integridade e esterilidade do produto. Apresentação: embalagem individual, acondicionada em caixa com 10 unidades. Unidade de Estoque: unidade (UN). Código SES: 092448. BR0279769 | UN | 100 | MEDICINI (703641) | 26.995.529/0001-86 | 100 | 2.69 | 269 | 2020-03-17 | 2566 | 2020-03-17 | 2020-03-23 | 2020-03-24 | 90651 | 2020-04-14 | 2 | [5 empty] | ESCOVA PARA UNHAS
096/2020 | NFH | 2020-04-07 | 00060-00144221/2020-27 | Clayton | 143/2020 | 1 | 34534 | 5 | X | X | EQUIPO SIMPLES PARA INFUSÃO DE SOLUÇÕES PARENTERAIS, TIPO GRAVITACIONAL,INJETOR LATERAL MEMBRANA AUTO CICATRIZANTE. Aplicação: administração soluções parenterais. Características adicionais: Apirogênico, com ponta perfurante que permita conexão segura e facilite a introdução em recipientes de soluções sem risco de desconectar durante o uso, com protetor adequado; com câmara gotejadora transparente e flexível, com filtro de partículas 15 micra, entrada de ar com filtro hidrófobo e bacteriológico, que não permita vazamento em suas junções, com tubo gotejador no interior da mesma que assegure que 20 gotas sejam equivalentes a 1 ml; tubo transparente flexível, atóxico, com comprimento mínimo de 1,20m, com regulador de fluxo tipo rolete que garanta perfeito controle de gotejamento; injetor lateral com membrana autocicatrizante ou válvula Needle-Free, livre de látex; conector distal tipo \'luer-lock\' giratório, que permita perfeita adaptação aos dispositivos de acesso venoso. Embalagem individual em papel grau cirúrgico, que permita a abertura em técnica asséptica, capaz de assegurar a esterilidade do produto durante o transporte, armazenamento, até o momento do uso. Apresentação: embalagem individual acondicionada em caixa. | UN | 1200 | MEDICINI (703641) | 26.995.529/0001-86 | 1000 | 1.1 | 1100 | 2020-04-13 | 2699 | 2020-04-13 | 2020-04-14 | 2020-04-15 | 97862 | 2020-04-29 | 2
137/2020 | NFH | 2020-05-07 | 00060-00186658/2020-38 | Jefferson | 220/2020 | 1 | 95046 | 6 | X | X | ALCOOL ETILICO ABSOLUTO 99,5 GL, Aplicação: fixação de material em lâminas, Características Adicionais: líquido odor agradável inflamável, Forma De Apresentação: frasco 1000ml | FR | 120 | MEDICINI (703641) | 26.995.529/0001-86 | 120 | 6.2233 | 746.796 | 2020-05-13 | 2813 | 2020-05-13 | 2020-05-14 | 2020-05-18 | 30493 | 2020-06-25 | 3 | [5 empty] | SULFATO DE MAGNESIO SOLUCAO INJETAVEL 10 % AMPOLA 10 ML
264/2020 | NFH | 2020-06-24 | 00060-00265302/2020-60 | Robson | 422/2020 | 1 | 10960 | 4 | X | X | HIPOCLORITO DE SODIO A 1% FRASCO PLASTICO ESCURO 5000 ML | FR | 120 | MEDICINI (703641) | 26.995.529/0001-86 | 120 | 8.47 | 1016.4 | 2020-06-26 | 2982 | 2020-07-08 | 2020-07-10 | 2020-07-17 | 53963 | 2020-08-03 | 4 | [5 empty] | MORFINA SOLUÇÃO INJETAVEL
066/2020 | NUAL | 2020-05-05 | 00060-00183017/2020-21 | Clayton | 210/2020 | 1 | 2132 | 2 | X | X | FERRO DE SOLDA 220VSX35W 1 | UM | 2 | ELÉTRICA REGIONAL (701099) | 72.619.265/0001-83 | 2 | 35 | 70 | 2020-05-11 | 3005 | 2020-05-11 | 2020-05-11 | 2020-05-11 | 17869 | 2020-06-04 | 3 | [5 empty] | GABAPENTINA CAPSULA 300MG
312/2020 | NFH | 2020-07-16 | 00060-00305230/2020-09 | Jefferson | 499/2020 | 1 | 95046 | 6 | X | X | ALCOOL ETILICO ABSOLUTO 99,5 GL, Aplicação: fixação de material em lâminas, Características Adicionais: líquido odor agradável inflamável, Forma De Apresentação: frasco 1000ml | FR | 120 | MEDICINI (703641) | 26.995.529/0001-86 | 120 | 6.15 | 738 | 2020-07-29 | 3070 | 2020-07-29 | 2020-07-30 | 2020-07-31 | 63350 | 2020-08-18 | 4 | [5 empty] | AZITROMICINA PO PARA SOLUCAO INJETAVEL 500 MG FRASCO AMPOLA
117/2020 | NUAL | 2020-06-18 | 00060-00254050/2020-43 | Jefferson | 396/2020 | 1 | 2132 | 2 | X | X | FERRO DE SOLDA 220VSX35W 1 | UM | 1 | ELÉTRICA REGIONAL (701099) | 72.619.265/0001-83 | 1 | 35 | 35 | 2020-06-24 | 3077 | 2020-06-25 | 2020-06-26 | 2020-06-25 | 45663 | 2020-07-20 | 4 | [5 empty] | ALCOOL ETILICO ABSOLUTO 99
106/2020 | NUAL | 2020-06-05 | 00060-00234792/2020-52 | Clayton | 351/2020 | 1 | 16488 | 1 | X | X | AVENTAL DE PROTEÇÃO RADIOLÓGICA 0,50 mm equivalente chumbo de proteção frontal e 0,25 mm equivalente chumbo de proteção nas costas. Aplicação: uso em centros cirúrgicos, raios X telecomandado e hemodinâmica. Uso em equipamentos de fluoroscopia. Características adicionais: borracha de alta resistência, flexível, livre de chumbo, acabamento em nylon impermeável, lavável, ombreira acolchoada, fecho por trava, velcro ou magnético. Tamanhos: Adulto (P/M/G) e infantil. Deverá ter o certificado de aprovação (CA) do MTE e registro na ANVISA. | UN | 30 | SAÚDE (1822) | 33.498.171/0001-41 | 15 | 1490 | 22350 | 2020-06-14 | 3387 | 2020-07-01 | 2020-07-02 | 2020-07-13 | 47255 | 2020-07-21 | 4 | [5 empty] | NALOXONA (CLORIDRAT0) SOLUÇÃO INJETÁVEL 0
253/2020 | NFH | 2020-06-19 | 00060-00258183/2020-99 | Jefferson | 411/2020 | 2 | 92410 | 6 | X | X | LUVA CIRURGICA CONVENCIONAL Nº 6,5 EM LATEX ESTERIL. Aplicação: uso universal em procedimentos cirúrgicos ou que exijam técnica asséptica rigorosa. Material: látex íntegro, Características Adicionais: estéril, com formato, disposição e baínha anatômica, com punho longo, comprimento total da luva de no mínimo de 25 cm, lubrificadas com pó bio absorvível, atóxico, que não cause dano ao organismo em condições normais de uso, devem apresentar boa resistência ao calçar, ser antiderrapante, com látex íntegro, sem manchas, sem ponto de acúmulo de látex, dobradas de acordo com o padrão hospitalar acondicionadas em envelope interno separando as luvas direita e esquerda e devidamente identificado na parte externa. A embalagem externa deve assegurar a esterilidade do produto sob condições adequadas de manuseio e estocagem, deve permitir abertura que promova transferência asséptica sem delaminar, deve conter: o tamanho, o tipo de esterilização, o lote, a data de fabricação e validade, conter número do C.A. Apresentação: embalagem individual, acondicionada em caixa. Unidade De Estoque: par. | PAR | 3000 | SAÚDE (1822) | 33.498.171/0001-41 | 3000 | 1.29 | 3870 | 2020-06-29 | 3388 | 2020-07-01 | 2020-07-02 | 2020-07-13 | 46913 | 2020-07-21 | 4 | [5 empty] | ONDANSETRONA SOLUÇAO INJETAVEL 2 MG/ML AMPOLA 4 ML
102/2020 | NUAL | 2020-06-04 | 00060-00230267/2020-68 | Jefferson | 342/2020 | 1 | 21222 | 2 | X | X | ESCOVA PARA UNHAS, Material: sintético, Dimensões: 2,5 x 8 cm, Unidade De Estoque: unidade (UN), Unidade De Fornecimento: unidade | UN | 2000 | SAÚDE (1822) | 33.498.171/0001-41 | 2000 | 2.95 | 5900 | 2020-06-19 | 3389 | 2020-07-01 | 2020-07-02 | 2020-07-02 | 46993 | 2020-07-21 | 4 | [5 empty] | OXIDO DE ZINCO + VITAMINA A + VITAMINA D POMADA DERMATOLOGICA
122/2020 | NUAL | 2020-06-19 | 00060-00258884/2020-28 | Jefferson | 408/2020 | 1 | 12085 | 1 | X | X | PORTA AGULHA MAYO-HEGAR; Aplicação (finalidade): Fixação da agulha em sutura de tecidos; Material: Aço inoxidável AISI; Tamanho/capacidade: 300 mm; Características Adicionais: As pontas deverão ser bem delicadas, com bom acabamento. A peça não deverá apresentar buracos, frestas ou folga no encaixe. A cremalheira deverá ter um funcionamento suave e progressivo, sem trancos e sem escapar com facilidade. O funcionamento geral da peça deverá ser suave, sem raspar no encaixe, sem machucar os dedos e o polimento deverá ser o mais perfeito possível, naturalmente compatível com a aplicação que se destina o instrumento. Cada peça deverá ter uma gravação eletroquímica com clara identificação do fabricante e código / lote de identificação da data de fabricação, iniciais da instituição (SES-DF). Embalagem individual; Processo de Esterilização: Não estéril; Forma de apresentação: Unidade; Prazo de Validade: Indeterminado; Unidade de estoque: Unidade (um); Código SES: 12085. | UN | 150 | SAÚDE (1822) | 33.498.171/0001-41 | 100 | 135 | 13500 | 2020-06-29 | 3394 | 2020-07-13 | 2020-07-14 | 2020-07-17 | 54674 | 2020-08-03 | 4 | [5 empty] | CLORETO DE SODIO 0
122/2020 | NUAL | 2020-06-19 | 00060-00258884/2020-28 | Jefferson | 408/2020 | 2 | 14389 | 1 | X | X | PORTA AGULHA MAYO-HEGAR COM VÍDEA, Aplicação: Sutura, Material: Aço inoxidável AISI, Tamanho: 180 mm, Características Adicionais: As pontas dos porta agulhas deverão ser delicadas e as serrilhas precisas a fim de que as agulhas não rodem. As pontas também não poderão ter cantos vivos que possam cortar os fios, ferir os pacientes, ou cortar as luvas dos cirurgiões. O tratamento térmico deverá ser integral a fim de conferir ao porta agulhas a dureza e a flexibilidade necessárias a um perfeito desempenho. As cremalheiras deverão funcionar suavemente sem trancos, sem escapar com facilidade e sem machucar os dedos . Os encaixes não deverão ser muito justos, a ponto de dificultar a abertura e o fechamento das peças, mas também não poderão ser muito folgados, a ponto de não prenderem adequadamente as agulhas. Os encaixes não deverão ter buracos, ou frestas, que possam acumular detritos provocando manchas e/ou corrosão. Os porta agulhas deverão ser os mais leves possíveis, naturalmente adequados às funções que se destinam. Quando se tratar de porta-agulha com serrilha a mesma deverá apresentar uma serrilha que realize uma pega adequada da agulha. Quando se tratar de porta-agulha com pastilha de tungstênio a junção entre pastilha e o porta-agulha não deverá apresentar poros, nem falhas e a pastilha de tungstênio não poderá descolar do porta-agulha com facilidade. Deverão apresentar os anéis dourados para identificar que se tratam de porta-agulha com pastilha de tungstênio. A peça deverá ter uma gravação com clara identificação do fabricante, iniciais da instituição (SES-DF) e código/lote de identificação da data de fabricação, Processo de Esterilização: Não estéril, Forma de apresentação: Unidade, Prazo de Validade: Indeterminado. | UN | 60 | SAÚDE (1822) | 33.498.171/0001-41 | 50 | 210 | 10500 | 2020-06-29 | 3394 | 2020-07-13 | 2020-07-14 | 2020-07-17 | 54674 | 2020-08-03 | 4 | [5 empty] | AGUA PARA INJETAVEIS AMPOLA 10 ML
122/2020 | NUAL | 2020-06-19 | 00060-00258884/2020-28 | Jefferson | 408/2020 | 3 | 15200 | 1 | X | X | PORTA AGULHA MAYO HEGAR 20CM 1 | UN | 100 | SAÚDE (1822) | 33.498.171/0001-41 | 80 | 49 | 3920 | 2020-06-29 | 3394 | 2020-07-13 | 2020-07-14 | 2020-07-17 | 54674 | 2020-08-03 | 4 | [5 empty] | ALFAEPOETINA SOLUÇAO INJETAVEL 4000 UI SERINGA PREENCHIDA OU FRASCO-AMPOLA OU AMPOLA
435/2020 | NFH | 2020-10-01 | 00060-00391375/2020-14 | Clayton | 671/2020 | 2 | 92409 | 3 | X | X | LUVA DE PROCEDIMENTO NÃO ESTÉRIL DE LÁTEX TAMANHO "G". Aplicação: uso em técnica não estéril como proteção do profissional. Material: látex íntegro. Tamanho: grande. Características Adicionais: ambidestra, lubrificada com pó bioabsorvível atóxico, que não cause danos ao organismo em condições normais de uso, devem apresentar boa resistência ao calçar, com látex íntegro,sem manchas, sem ponto de acúmulo látex e tamanho de acordo com a especificação, deve estar devidamente embalada de forma a permitir o empilhamento, transporte e armazenamento, a embalagem deve contero tamanho,o lote, a data de fabricação e de validade, conter número do C.A. Apresentação: embalagem contendo 100 (cem) unidades acondicionadas em caixa. Unidade De Estoque: unidade (UN), | UN | 71600 | SAÚDE (1822) | 33.498.171/0001-41 | 14900 | 0.489 | 7286.1 | 2020-10-05 | 3451 | 2020-10-06 | 2020-10-06 | 2020-10-07 | 14522 | 2020-11-06 | 6
172/2019 | NFH | 2019-08-20 | 00060-00344750/2019-95 | Robson | .281/2019 | 1 | 95571 | 1 | X | X | SULFATO DE ALUMINIO E AMONIO P.A. FRASCO DE 500 G | FR | 3 | ATD (700657) | 05.896.738/0001-00 | 3 | 20 | 60 | 2019-10-10 | 3656 | 2019-12-27 | 2019-12-27 | 2019-12-30 | 3267 | 2020-01-24 | A/A | [5 empty] | SONDA DE FOLEY 2 VIAS LÁTEX Nº 22
172/2019 | NFH | 2019-08-20 | 00060-00344750/2019-95 | Robson | .281/2019 | 4 | 34014 | 1 | X | X | EOSINA AMARELA - Corante citopatológico e histopatológico para colorações de rotina (Papanicolau e H/E). Corante tipo eosina amarela, em pó, CI 45380. | FR | 51 | ATD (700657) | 05.896.738/0001-00 | 51 | 23 | 1173 | 2019-10-10 | 3656 | 2019-12-27 | 2019-12-27 | 2019-12-30 | 3267 | 2020-01-24 | A/A | [5 empty] | 0
172/2019 | NFH | 2019-08-20 | 00060-00344750/2019-95 | Robson | .281/2019 | 5 | 95351 | 2 | X | X | FUCSINA BASICA, CI 42500, 25G | FR | 1 | ATD (700657) | 05.896.738/0001-00 | 1 | 20 | 20 | 2019-10-10 | 3656 | 2019-12-27 | 2019-12-27 | 2019-12-30 | 3267 | 2020-01-24 | A/A | [5 empty] | ETIQUETA AUTO-ADESIVApara LABORATÓRIO
020/2020 | NUAL | 2020-03-09 | 00060-00090722/2020-86 | Clayton | 094/2020 | 5 | 50960 | 1 | X | X | Manguito em PVC com duas saídas, sem emenda, de alta durabilidade, medindo 12 X 22 cm. Tamanho: G. Processo de esterilização: não estéril. Embalagem: individual | UN | 20 | ELETROSPITALAR (162) | 00.584.060/0001-07 | 20 | 4.99 | 99.8 | 2020-03-19 | 3692 | 2020-03-19 | 2020-03-20 | 2020-03-20 | 90137 | 2020-04-13 | 2
020/2020 | NUAL | 2020-03-09 | 00060-00090722/2020-86 | Clayton | 094/2020 | 8 | 51102 | 1 | X | X | RETENTOR 1 | UN | 5 | ELETROSPITALAR (162) | 00.584.060/0001-07 | 5 | 140 | 700 | 2020-03-19 | 3692 | 2020-03-19 | 2020-03-20 | 2020-03-20 | 90137 | 2020-04-13 | 2 | [5 empty] | 0
252/2019 | NFH | 2019-12-11 | 00060-00507638/2019-71 | Robson | .415/2019 | 1 | 21753 | 1 | X | X | AGULHA PARA COLETA MULTIPLA DE SANGUE A VACUO. Aplicação: para coleta múltipla de sangue a vácuo. Tamanho/Capacidade: 21G, Características adicionais: com dispositivo exclusivo de segurança, que após acionado recobrirá completamente a agulha garantindo total biosegurança. Agulha com bisel trifacetado, siliconizada, estéril. Forma de apresentação: embalagem individual. **OBS.: Para cada 100 unidades de agulhas adquiridas, o vencedor do certame deverá fornecer um adaptador plástico, reutilizável, não estéril e exclusivo dispositivo de segurança junto a base do adaptador, que quando acionado descarta automaticamente a agulha. | UN | 20000 | FARMATEX DO BRASIL (703448) | 21.284.068/0001-10 | 20000 | 0.28 | 5600 | 2019-12-19 | 3712 | 2020-01-09 | 2020-01-16 | 2020-01-21 | 44939 | 2020-01-24 | A/A | [5 empty] | PINÇA KELLY 140
052/2020 | NFH | 2020-02-18 | 00060-00065134/2020-12 | Clayton | 068/2020 | 2 | 95636 | 2 | X | X | XILOL P.A. - 1000 ML - XILENO, ASPECTO FÍSICO LÍQUIDO LÍMPIDO, INCOLOR, INFLAMÁVEL, PESO MOLECULAR 106,17, FÓRMULA QUÍMICA C6H4(CH3)2 - MISTURA DE ISÔMEROS ORTO, PARA E META, GRAU DE PUREZA PUREZA MÍNIMA DE 98, CARACTERÍSTICA ADICIONAL REAGENTE P.A., NÚMERO DE REFERÊNCIA QUÍMICA CAS 1330-20-7 | FR | 24 | ATD (700657) | 05.896.738/0001-00 | 24 | 27.5 | 660 | 2020-02-20 | 3723 | 2020-03-06 | 2020-03-12 | 2020-03-13 | 3279 | 2020-03-26 | 2 | [5 empty] | LUVA CIRURGICA CONVENCIONAL Nº 7
054/2020 | NFH | 2020-02-21 | 00060-00070214/2020-81 | Clayton | 074/2020 | 1 | 95609 | 1 | X | X | TUBO DE HEMOLISE 12X75MM, VIDRO BOROSSILICATO 1 | UN | 500 | ATD (700657) | 05.896.738/0001-00 | 500 | 0.3 | 150 | 2020-03-17 | 3737 | 2020-03-18 | 2020-03-31 | 2020-04-03 | 3281 | 2020-04-13 | 2 | [5 empty] | LUVA DE PROCEDIMENTO NÃO ESTÉRIL DE LÁTEX TAMANHO "P"
171/2020 | NFH | 2020-05-22 | 00060-00209500/2020-43 | Robson | 279/2020 | 1 | 95461 | 3 | X | X | Parafina histológica, aspecto físico sólido, branca, ponto fusão 59 – 63 °c. Aplicação: Processamento de materiais de biópsias e peças cirúrgicas,para confecção de lâminas histológicas. Composição: Cera de petróleo Características adicionais: Aspecto: - Estado físico: Sólido - Cor: Branca Odor: Baixo odor, porém característico de hidrocarbonetos. Ponto de fusão/ponto de congelamento: 59– 63 °C (ASTM D87)Ponto de fulgor: > 200 °C (ASTM D-92); Densidade relativa: 0,790 à 80°C (água como padrão) Solubilidades: - Na água: Insolúvel -Em Tolueno: aproximadamente 14g/100g de tolueno à 20 °C.Prazo de validade: No mínimo 75% da validade total registrada na embalagem do produto no momento da entrega. | BR | 30 | ATD (700657) | 05.896.738/0001-00 | 30 | 31 | 930 | 2020-05-28 | 3824 | 2020-06-09 | 2020-06-17 | 2020-06-18 | 3291 | 2020-06-29 | 3 | [5 empty] | AGUA PARA INJETAVEIS FRASCO OU BOLSA 500 ML
227/2020 | NFH | 2020-06-10 | 00060-00240847/2020-63 | Robson | 367/2020 | 1 | 95504 | 1 | X | X | PONTEIRA DESCARTÁVEL, POLIPROPILENO P/PIPETA MICROVOLUMÉTRICA 5 A 200 MCL PACOTE C/1000 UNIDADES. Estéril. | PCT | 400 | ATD (700657) | 05.896.738/0001-00 | 400 | 0.7 | 280 | 2020-06-16 | 3835 | 2020-06-18 | 2020-06-19 | 2020-06-22 | 3290 | 2020-06-29 | 3 | Pediram 20.000 unidades, portanto 400 pacotes com 50 unidades. |  |  |  |  | POLIDOCANOL 3% AMPOLA 2ML
006/2020 | NFH | 2020-01-17 | 00060-00020224/2020-76 | Clayton | 009/2020 | 1 | 34534 | 5 | X | X | EQUIPO SIMPLES PARA INFUSÃO DE SOLUÇÕES PARENTERAIS, TIPO GRAVITACIONAL,INJETOR LATERAL MEMBRANA AUTO CICATRIZANTE. Aplicação: administração soluções parenterais. Características adicionais: Apirogênico, com ponta perfurante que permita conexão segura e facilite a introdução em recipientes de soluções sem risco de desconectar durante o uso, com protetor adequado; com câmara gotejadora transparente e flexível, com filtro de partículas 15 micra, entrada de ar com filtro hidrófobo e bacteriológico, que não permita vazamento em suas junções, com tubo gotejador no interior da mesma que assegure que 20 gotas sejam equivalentes a 1 ml; tubo transparente flexível, atóxico, com comprimento mínimo de 1,20m, com regulador de fluxo tipo rolete que garanta perfeito controle de gotejamento; injetor lateral com membrana autocicatrizante ou válvula Needle-Free, livre de látex; conector distal tipo \'luer-lock\' giratório, que permita perfeita adaptação aos dispositivos de acesso venoso. Embalagem individual em papel grau cirúrgico, que permita a abertura em técnica asséptica, capaz de assegurar a esterilidade do produto durante o transporte, armazenamento, até o momento do uso. Apresentação: embalagem individual acondicionada em caixa. | UN | 10000 | FARMATEX DO BRASIL (703448) | 21.284.068/0001-10 | 10000 | 0.74 | 7400 | 2020-01-23 | 3931 | 2020-01-24 | 2020-01-31 | 2020-02-04 | 73928 | 2020-03-09 | 2 | [5 empty] | 0
384/2020 | NFH | 2020-08-18 | 00060-00353307/2020-49 | Bruno | 590/2020 | 1 | 95500 | 1 | X | X | PLACA ESCAVADA P/ VDRL 1 | UN | 5 | ATD (700657) | 05.896.738/0001-00 | 5 | 65 | 325 | 2020-09-25 | 3945 | 2020-09-29 | 2020-10-02 | 2020-10-07 | 3301 | 2020-11-05 | 6 | (com Borda Fosca)
477/2020 | NFH | 2020-10-09 | 00060-00433238/2020-56 | Robson | 699/2020 | 2 | 95273 | 2 | X | X | PLACA PRONTA PARA USO AGAR SANGUE 90 X 15MM | UN | 400 | ATD (700657) | 05.896.738/0001-00 | 720 | 2.95 | 2124 | 2020-10-23 | 3975 | 2020-11-03 | 2020-11-04 | 2020-11-16 | 3306 | 2020-12-02 | 6 | SALDO 2340
477/2020 | NFH | 2020-10-09 | 00060-00433238/2020-56 | Robson | 699/2020 | 4 | 23063 | 1 | X | X | AGAR SCREENING CROMOGENICO PARA IDENTIFICAÇAO DE BACTERIAS PRODUTORAS DE CARBAPENEMASE. Aplicação: teste screening de identificação microbiológica em meio de cultura. Forma de apresentação: placas pronto uso. | UN | 120 | ATD (700657) | 05.896.738/0001-00 | 120 | 7.5 | 900 | 2020-10-23 | 3975 | 2020-11-03 | 2020-11-04 | 2020-11-16 | 3306 | 2020-12-02 | 6 | SALDO 2340
456/2020 | NFH | 2020-10-01 | 00060-00416958/2020-57 | Robson | 665/2020 | 1 | 95351 | 2 | X | X | FUCSINA BASICA, CI 42500, 25G | FR | 5 | ATD (700657) | 05.896.738/0001-00 | 5 | 577.5 | 2887.5 | 2020-10-08 | 3985 | 2020-11-09 | 2020-11-13 | 2020-11-17 | 3305 | 2020-12-02 | 6
457/2020 | NFH | 2020-10-01 | 00060-00417013/2020-52 | Jefferson | 664/2020 | 1 | 200040 | 1 | X | X | FENOL ACS;PESO MOLECULAR: 94,11 G/MOL FÓRMULA QUÍMICA: C6H5OHASPECTO FÍSICO: CRISTAL INCOLOR, ALTAMENTE HIGROSCÓPICOTEOR DE ÁGUA MÁXIMO 0,5%.PUREZA MÍNIMA: 99% NÚMERO CAS: 108-95-2 APRESENTAÇÃO: FRASCO 1LITRO | FR | 2 | ATD (700657) | 05.896.738/0001-00 | 2 | 92 | 184 | 2020-10-26 | 3986 | 2020-11-09 | 2020-11-13 | 2020-11-17 | 3304 | 2020-12-02 | 6
012/2020 | NECFM | 2020-03-17 | 00060-00106653/2020-30 | Oberdan | 100/2020 | 1 | REP01 | 1 |  |  | CONSERTO DE Reprocessadora Automática, Marca ENDOCLEAR, Modelo AL1012IDL, Nº Patrimônio 1197891 | Serviço | 1 | ELETROSPITALAR (162) | 00.584.060/0001-07 | 1 | 816 | 816 | 2020-04-14 | 3994 | 2020-05-14 | 2020-05-26 | 2020-05-27 | 30530 | 2020-06-25 | 3 | [5 empty] | 0
004/2020 | NFH | 2020-01-15 | 00060-00015358/2020-75 | Clayton | 016/2020 | 3 | 92410 | 6 | X | X | LUVA CIRURGICA CONVENCIONAL Nº 6,5 EM LATEX ESTERIL. Aplicação: uso universal em procedimentos cirúrgicos ou que exijam técnica asséptica rigorosa. Material: látex íntegro, Características Adicionais: estéril, com formato, disposição e baínha anatômica, com punho longo, comprimento total da luva de no mínimo de 25 cm, lubrificadas com pó bio absorvível, atóxico, que não cause dano ao organismo em condições normais de uso, devem apresentar boa resistência ao calçar, ser antiderrapante, com látex íntegro, sem manchas, sem ponto de acúmulo de látex, dobradas de acordo com o padrão hospitalar acondicionadas em envelope interno separando as luvas direita e esquerda e devidamente identificado na parte externa. A embalagem externa deve assegurar a esterilidade do produto sob condições adequadas de manuseio e estocagem, deve permitir abertura que promova transferência asséptica sem delaminar, deve conter: o tamanho, o tipo de esterilização, o lote, a data de fabricação e validade, conter número do C.A. Apresentação: embalagem individual, acondicionada em caixa. Unidade De Estoque: par. | PAR | 5000 | FARMATEX DO BRASIL (703448) | 21.284.068/0001-10 | 5000 | 0.89 | 4450 | 2020-01-23 | 4014 | 2020-01-31 | 2020-02-11 | 2020-02-18 | 73049 | 2020-03-06 | 2 | [5 empty] | 0
035/2020 | NFH | 2020-01-30 | 00060-00037347/2020-46 | Clayton | 035/2020 | 1 | 92401 | 8 | X | X | LUVA CIRURGICA CONVENCIONAL Nº 7,0 EM LATEX ESTERIL. Aplicação: uso universal em procedimentos cirúrgicos ou que exijam técnica asséptica rigorosa. Material: látex íntegro, Características Adicionais: estéril, com formato, disposição e baínha anatômica, com punho longo, comprimento total da luva de no mínimo de 25 cm, lubrificadas com pó bio absorvível, atóxico, que não cause dano ao organismo em condições normais de uso, devem apresentar boa resistência ao calçar, ser antiderrapante, com látex íntegro, sem manchas, sem ponto de acúmulo de látex, dobradas de acordo com o padrão hospitalar acondicionadas em envelope interno separando as luvas direita e esquerda e devidamente identificado na parte externa. A embalagem externa deve assegurar a esterilidade do produto sob condições adequadas de manuseio e estocagem, deve permitir abertura que promova transferência asséptica sem delaminar, deve conter: o tamanho, o tipo de esterilização, o lote, a data de fabricação e validade, conter número do C.A. Apresentação: embalagem individual, acondicionada em caixa. Unidade De Estoque: par. | PAR | 10000 | FARMATEX DO BRASIL (703448) | 21.284.068/0001-10 | 10000 | 0.89 | 8900 | 2020-01-31 | 4027 | 2020-02-03 | 2020-02-11 | 2020-02-18 | 73960 | 2020-03-09 | 2 | [5 empty] | TALA METÁLICA PARA IMOBILIZAÇÃO DE DEDO 12MM X 180MM
028/2020 | NECFM | 2020-05-27 | 00060-00213829/2020-17 | Oberdan | 289/2020 | 1 | MIC07 | 1 |  |  | Conserto deMicroscópio Binocular, Marca LEICA, Modelo DM 1000, Nº Patrimônio 931646, Nº de Série 336695. | Serviço | 1 | ELETROSPITALAR (162) | 00.584.060/0001-07 | 1 | 220 | 220 | 2020-06-10 | 4187 | 2020-06-15 | 2020-06-15 | 2020-06-15 | 32460 | 2020-06-29 | 3 | [5 empty] | HEPARINA SODICA SOLUÇAO INJETAVEL 5000 UI/ML FRASCO AMPOLA 5 ML
028/2020 | NECFM | 2020-05-27 | 00060-00213829/2020-17 | Oberdan | 289/2020 | 2 | MIC08 | 1 |  |  | Conserto de Microscópio Binocular, Marca LEICA, Modelo DM 1000, Nº Patrimônio 931643, Nº de Série 336703. | Serviço | 1 | ELETROSPITALAR (162) | 00.584.060/0001-07 | 1 | 220 | 220 | 2020-06-10 | 4187 | 2020-06-15 | 2020-06-15 | 2020-06-15 | 32460 | 2020-06-29 | 3 | [5 empty] | METILDOPA COMPRIMIDO REVESTIDO 250 MG
028/2020 | NECFM | 2020-05-27 | 00060-00213829/2020-17 | Oberdan | 289/2020 | 3 | MIC09 | 1 |  |  | Conserto de Microscópio Binocular, Marca OLYMPUS, Nº Patrimônio 3258. | Serviço | 1 | ELETROSPITALAR (162) | 00.584.060/0001-07 | 1 | 220 | 220 | 2020-06-10 | 4187 | 2020-06-15 | 2020-06-15 | 2020-06-15 | 32460 | 2020-06-29 | 3 | [5 empty] | LUVA CIRURGICA CONVENCIONAL Nº 8,5
223/202 | NFH | 2020-06-09 | 00060-00237877/2020-92 | Robson | 364/2020 | 1 | 17684 | 6 | X | X | FÓRMULA INFANTIL PARA LACTENTES, 0 À 6 MESES, Aplicação: indicada para lactentes desde o nascimento até o 6º mês de vida, Características Adicionais: à base de leite de vaca ou de outros animais ou de uma mistura destes e/ou de outros ingredientes comprovadamente adequados para alimentação de lactentes até o sexto mês de vida, sem indicações dietoterápicas específicas. Forma de Apresentação: pó, Unidade de Estoque: grama (GR). | GR | 19200 | MEDCOM 0003 (703839) | 25.211.499/0003-79 | 19200 | 0.02625 | 504 | 2020-06-15 | 5003 | 2020-06-26 | 2020-06-26 | 2020-06-30 | 45771 | 2020-07-20 | 4 | [5 empty] | TUBO ENDOTRAQUEAL
275/2020 | NFH | 2020-06-25 | 00060-00270132/2020-35 | Bruno | 437/2020 | 1 | 90251 | 1 | X | X | DIGOXINA COMPRIMIDO 0,25MG | CP | 200 | PERFIL (702720) | 19.430.036/0001-33 | 200 | 0.64 | 128 | 2020-07-01 | 5080 | 2020-07-08 | 2020-07-09 | 2020-07-14 | 53952 | 2020-08-03 | 4 | [5 empty] | LUVA DE PROCEDIMENTO NÃO ESTÉRIL DE LÁTEX TAMANHO "M"
333/2020 | NFH | 2020-07-29 | 00060-00320804/2020-61 | Jefferson | 534/2020 | 1 | 18458 | 3 | X | X | ANLODIPINO (BESILATO) COMPRIMIDO 5 MG | CP | 1500 | PERFIL (702720) | 19.430.036/0001-33 | 1500 | 0.15 | 225 | 2020-08-07 | 5162 | 2020-08-11 | 2020-08-12 | 2020-08-14 | 71345 | 2020-09-01 | 5
130/2020 | NUAL | 2020-06-22 | 00060-00263453/2020-83 | Robson | 416/2020 | 1 | 5221 | 4 | X | X | SACO PLÁSTICO,Material: confeccionado com matéria-prima não reciclada, atóxico, onodoro, Cor: incolor, Largura: 40 cm, Altura: 60 cm, Espessura: 0,06 micras, Características Adicionais: bobinas picotadas de 40 cm de largura x 60 cm de comprimento, que permita boa selagem, Unidade De Fornecimento: bobina | KG | 400 | PLASTKEN (703634) | 13.986.389/0001-38 | 384 | 12 | 4608 | 2020-06-26 | 5346 | 2020-07-22 | 2020-07-30 | 2020-07-31 | 63718 | 2020-08-18 | 4 | [5 empty] | AGULHA ANESTÉSICA PARA ELETROESTIMULAÇÃO
054/2020 | NUAL | 2020-04-22 | 00060-00166175/2020-17 | Clayton | 188/2020 | 1 | 20959 | 1 | X | X | SISTEMA DE ANESTESIA BARAKA EM BORRACHA COMPLETO (Traquéia, Com Borracha Completo Tipo Duplo T, Bolsa De Reinalação De 500 Ml - Pediátrico. Traquéia, Conexões, Bolsa, Mascara Com Coxim). Cada sistema de anestesia deverá conter: * 01 Traqueia de Silicone 30cm; * 02 Intermediários com entrada lateral; * 01 Balão de reinalação (tamanhos listados abaixo); *01 Máscara facial pediátrica; e * 01 Conector 90º. Os balões de reinalação devem ser de tamanhos variados: *2 balões de 500ml; *2 balões de 1 litro; *2 balões de 2 litros; *2 balões de 3 litros; e *2 balões de 5 litros. | UN | 10 | ASTEM (3864) | 03.864.631/0001-47 | 10 | 166.45 | 1664.5 | 2020-04-24 | 5348 | 2020-04-24 | 2020-04-24 | 2020-04-24 | 18136 | 2020-06-04 | 3 | [5 empty] | CARVÃO ATIVADO PÓ FRASCO OU ENVELOPE 25 G
131/2020 | NUAL | 2020-06-24 | 00060-00264768/2020-48 | Clayton | 424/2020 | 1 | 12176 | 1 | X | X | Reanimador/Ressuscitador manual adulto em silicone (tipo Ambú - BMV) - Aplicação: ventilação pulmonar manual; Composição: máscara facial, balão de ventilação, reservatório para oxigênio, conectores e válvulas. Material: máscara facial - sendo o coxim em silicone e o bojo em policarbonato ou material similar de alta resistência a impacto; balão de ventilação - em silicone resistente com capacidade para + ou - 1500ml; reservatório para oxigênio - confeccionado em material maleável e resistente com capacidade compatível com o tamanho adulto; válvulas/conectores - em policarbonato transparente ou material similar de alta resistência a impacto. Características adicionais: o produto deverá oferecer fácil manuseio; ser totalmente desmontável e lavável; AUTOCLAVÁVEL; apresentar balão maleável com válvulas/conectores que garanta segurança na assistência ventilatória manual ao paciente; válvula de segurança da pressão do ar insuflável que ofereça perfeito ajuste a máscara ou ao tubo orotraqueal , com fluxo uniderecional que impeça a reinalação de gases; válvula de admissão de oxigênio ajustável a fonte com disposito que impeça o escape de ar no momento da insuflação. Apresentação: acondicionado em bolsa individual. Código SES: 12176 **ENVIAR IMAGENS E DESCRITIVO DETELHADO DO ITEM COTADO.** | UN | 40 | ASTEM (3864) | 03.864.631/0001-47 | 30 | 213.25 | 6397.5 | 2020-06-29 | 5647 | 2020-06-30 | 2020-07-01 | 2020-07-13 | 46998 | 2020-07-21 | 4 | [5 empty] | ONDANSETRONA COMPRIMIDO 8 MG
152/2020 | NUAL | 2020-07-09 | 00060-00294157/2020-24 | Jefferson | 479/2020 | 1 | 200724 | 3 | X | X | MÁSCARA DE OXIGÊNIO NÃO REINALANTE: em plástico siliconizado no tamanho médio. | UM | 400 | ASTEM (3864) | 03.864.631/0001-47 | 50 | 23.55 | 1177.5 | 2020-07-07 | 5728 | 2020-07-22 | 2020-07-23 | 2020-07-23 | 53973 | 2020-08-03 | 4 | [5 empty] | NOREPINEFRINA (HEMITARTARATO
018/2020 | NECFM | 2020-05-13 | 00060-00188544/2020-22 | Oberdan | 241/2020 | 1 | CEN01 | 1 |  |  | Conserto de uma centrifuga da marca FANEM, n°de Patrimônio 1152310 | Serviço | 1 | ASTEM (3864) | 03.864.631/0001-47 | 1 | 5708.9 | 5708.9 | 2020-06-10 | 5730 | 2020-07-22 | 2020-08-03 | 2020-08-04 | 63801 | 2020-08-18 | 4 | [5 empty] | SONDA URETRAL Nº 12
018/2020 | NECFM | 2020-05-13 | 00060-00188544/2020-22 | Oberdan | 241/2020 | 1 | CEN05 | 1 |  |  | Conserto de uma centrifuga da marca FANEM, n°de Patrimônio 1152313 MOD. 206 BL | Serviço | 1 | ASTEM (3864) | 03.864.631/0001-47 | 1 | 4389.9 | 4389.9 | 2020-06-10 | 5730 | 2020-07-22 | 2020-08-03 | 2020-08-04 | 63801 | 2020-08-18 | 4 | [5 empty] | CATETER NASAL ADULTO
018/2020 | NECFM | 2020-05-13 | 00060-00188544/2020-22 | Oberdan | 241/2020 | 1 | CEN03 | 1 |  |  | Conserto de uma centrifuga da marca FANEM, n°de Patrimônio 1152314 | Serviço | 1 | ASTEM (3864) | 03.864.631/0001-47 | 1 | 4885.65 | 4885.65 | 2020-06-10 | 5730 | 2020-07-22 | 2020-08-03 | 2020-08-04 | 63801 | 2020-08-18 | 4 | [5 empty] | LUVA DE PROCEDIMENTO NÃO ESTÉRIL DE LÁTEX TAMANHO "M"
220/2020 | NFH | 2020-06-04 | 00060-00232312/2020-19 | Jefferson | 350/2020 | 1 | 12814 | 1 | X | X | MASCARA DE NAO-REINALAÇAO - MODELO ADULTO SISTEMA COMPLETO, Tamanho: adulto, Características Adicionais: máscara para oxigenioterapia em vinil macio e transparente facilitando avaliação visual, com presilha ajustável de nariz para fixação confortável. Faixa elástica ajustável à face do paciente. Válvula de controle de baixa resistência, previne a reinalação de gases e duas membranas na máscara permitem a eliminação do gás exalado. Sistema completo, com bolsa reservatória de capacidade mínima de 750ml e tubo de suprimento de oxigênio com no mínimo 2,00m de comprimento. Permite terapia com até 100% de O2. | UN | 300 | ASTEM (3864) | 03.864.631/0001-47 | 300 | 23.55 | 7065 | 2020-06-09 | 6037 | 2020-09-28 | 2020-09-29 | 2020-10-01 | 15758 | 2020-11-09 | 6 | [5 empty] | VARFARINA SODICA COMPRIMIDO 5 MG
152/2020 | NUAL | 2020-07-09 | 00060-00294157/2020-24 | Jefferson | 479/2020 | 1 | 200724 | 3 | X | X | MÁSCARA DE OXIGÊNIO NÃO REINALANTE: em plástico siliconizado no tamanho médio. | UM | 400 | ASTEM (3864) | 03.864.631/0001-47 | 50 | 23.55 | 1177.5 | 2020-07-07 | 6037 | 2020-09-28 | 2020-09-29 | 2020-10-01 | 18111 | 2020-11-11 | 6 | [5 empty] | MIDAZOLAM SOLUCAO INJETAVEL 5 MG/ML AMPOLA 10 ML
037/2020 | NECFM | 2020-07-22 | 00060-00312082/2020-71 | Oberdan | 514/2020 | 1 | BAQ12 | 1 |  |  | CONSERTO DE BERÇO AQUECIDO -Marca FANEM, Modelo Intensive Care Unit 2085, Nº Patrimônio 1354783 | Serviço | 1 | ASTEM (3864) | 03.864.631/0001-47 | 1 | 4063.95 | 4063.95 | 2020-09-23 | 6043 | 2020-09-29 | 2020-10-14 | 2020-10-19 | 18095 | 2020-11-11 | 6
038/2020 | NECFM | 2020-07-22 | 00060-00312128/2020-51 | Oberdan | 513/2020 | 1 | INC05 | 1 |  |  | Conserto de INCUBADORA,Marca FANEM, Modelo IT 158 TS, Nº Patrimônio 159422 . | Serviço | 1 | ASTEM (3864) | 03.864.631/0001-47 | 1 | 3070.45 | 3070.45 | 2020-09-23 | 6044 | 2020-09-29 | 2020-09-30 | 2020-10-01 | 14633 | 2020-11-06 | 6
182/2020 | NUAL | 2020-10-02 | 00060-00420173/2020-89 | Jefferson | 685/2020 | 2 | 27495 | 1 | X | X | MÁSCARA FACIAL MULTISTRAP ou similares para VNI - Tamanho: G, em plástico atóxico, flexível e transparente com coxim siliconado inflável, com abertura central com ganchos para fixação. | UN | 30 | ASTEM (3864) | 03.864.631/0001-47 | 10 | 81.75 | 817.5 | 2020-10-20 | 6136 | 2020-10-22 | 2020-10-23 | 2020-10-23 | 14905 | 2020-11-06 | 6 | IMAGEM NO SIS
278/2020 | NFH | 2020-06-29 | 00060-00275511/2020-11 | Jefferson | 451/2020 | 1 | 90458 | 3 | X | X | ROCURÔNIO SOLUÇÃO INJETÁVEL 10 MG/ML FRASCO AMPOLA 5ML | FA | 200 | MEDCOM 0003 (703839) | 25.211.499/0003-79 | 200 | 10.49 | 2098 | 2020-07-03 | 6382 | 2020-07-17 | 2020-07-20 | 2020-07-21 | 54215 | 2020-08-03 | 4 | [5 empty] | AZITROMICINA COMPRIMIDO 500 MG
001/2020 | NAGMP | 2020-04-28 | 00060-00171043/2020-15 | Oberdan | 196/2020 | 1 | DET01 | 1 |  |  | DETETIZAÇÃO E DESRATIZAÇÃO CONTROLE E EXTERMINIO DE PRAGA E VETORES HRG | Serviço | 1 | CRUZEIRO (703877) | 22.575.793/0001-00 | 1 | 2950 | 2950 | 2020-05-08 | 7119 | 2020-05-13 | 2020-05-14 | 2020-05-14 | 3286 | 2020-06-01 | 3 | [5 empty] | CEFTAZIDIMA PO PARA SOLUCAO INJETAVEL 1 G FRASCO AMPOLA
002/2020 | NAGMP | 2020-06-03 | 00060-00227054/2020-59 | Oberdan | 324/2020 | 1 | DET02 | 1 |  |  | DETETIZAÇÃO E DESRATIZAÇÃO CONTROLE E EXTERMINIO DE PRAGA E VETORES UBS 1 Gama | Serviço | 1 | CRUZEIRO (703877) | 22.575.793/0001-00 | 1 | 250 | 250 | 2020-06-15 | 7324 | 2020-07-06 | 2020-08-31 | 2020-06-22 | 3293 | 2020-07-20 | 4 | [5 empty] | OMEPRAZOL PO LIOFILIZADO PARA SOLUCAO INJETAVEL 40 MG FRASCO AMPOLA + SOLUCAO DILUENTE (AMPOLA 10 ML)
002/2020 | NAGMP | 2020-06-03 | 00060-00227054/2020-59 | Oberdan | 324/2020 | 2 | DET03 | 1 |  |  | DETETIZAÇÃO E DESRATIZAÇÃO CONTROLE E EXTERMINIO DE PRAGA E VETORES UBS 2 Gama | Serviço | 1 | CRUZEIRO (703877) | 22.575.793/0001-00 | 1 | 250 | 250 | 2020-06-16 | 7324 | 2020-07-06 | 2020-08-31 | 2020-06-22 | 3293 | 2020-07-20 | 4 | [5 empty] | BISACODIL DRAGEA 5 MG
002/2020 | NAGMP | 2020-06-03 | 00060-00227054/2020-59 | Oberdan | 324/2020 | 3 | DET04 | 1 |  |  | DETETIZAÇÃO E DESRATIZAÇÃO CONTROLE E EXTERMINIO DE PRAGA E VETORES UBS 3 Gama | Serviço | 1 | CRUZEIRO (703877) | 22.575.793/0001-00 | 1 | 250 | 250 | 2020-06-17 | 7324 | 2020-07-06 | 2020-08-31 | 2020-06-22 | 3293 | 2020-07-20 | 4 | [5 empty] | DILTIAZEM (CLORIDRATO) COMPRIMIDO 60 MG
002/2020 | NAGMP | 2020-06-03 | 00060-00227054/2020-59 | Oberdan | 324/2020 | 4 | DET05 | 1 |  |  | DETETIZAÇÃO E DESRATIZAÇÃO CONTROLE E EXTERMINIO DE PRAGA E VETORES UBS 4 Gama | Serviço | 1 | CRUZEIRO (703877) | 22.575.793/0001-00 | 1 | 250 | 250 | 2020-06-18 | 7324 | 2020-07-06 | 2020-08-31 | 2020-06-22 | 3293 | 2020-07-20 | 4 | [5 empty] | GLICLAZIDA COMPRIMIDO DE LIBERACAO PROLONGADA 30 MG
002/2020 | NAGMP | 2020-06-03 | 00060-00227054/2020-59 | Oberdan | 324/2020 | 5 | DET06 | 1 |  |  | DETETIZAÇÃO E DESRATIZAÇÃO CONTROLE E EXTERMINIO DE PRAGA E VETORES UBS 5 Gama | Serviço | 1 | CRUZEIRO (703877) | 22.575.793/0001-00 | 1 | 250 | 250 | 2020-06-19 | 7324 | 2020-07-06 | 2020-08-31 | 2020-06-22 | 3293 | 2020-07-20 | 4 | [5 empty] | GLICAZIDA
049/2020 | NUAL | 2020-04-16 | 00060-00159811/2020-54 | Jefferson | 179/2020 | 1 | 619 | 2 | X | X | PAPEL CÓPIA XEROGRÁFICA, Material: sulfite, Gramatura: 75g/m2, Comprimento: 297 mm, Largura: 210 mm, Cor: branca, Unidade De Fornecimento: pacote com 500 folhas, Formato A4. Fornecimento: Resma pacote com 500 folhas, Formato: A-4. | UN | 130 | SHOPPING DO ALUNO (700790) | 04.068.690/0001-71 | 190 | 19.71 | 3744.9 | 2020-04-22 | 7518 | 2020-04-23 | 2020-04-23 | 2020-04-24 | 18187 | 2020-06-04 | 3 | [5 empty] | LUVA CIRURGICA CONVENCIONAL Nº 8,5
052/2020 | NUAL | 2020-04-22 | 00060-00165981/2020-78 | Jefferson | 186/2020 | 1 | 35477 | 1 | X | X | CAIXA ORGANIZADORA,Material: poliestireno de alta densidade e/ou polipropileno, Formato: retangular, Tamanho/Capacidade: 28 LITROS, Características Adicionais: reforçada, com tampa e presilhas, empilhável, Altura: mínimo 20 cm, Largura: mínimo 38,5 cm, Comprimento: mínimo 56,5 cm, Cor: a escolher. | UN | 10 | SHOPPING DO ALUNO (700790) | 04.068.690/0001-71 | 10 | 59.4 | 594 | 2020-04-28 | 7572 | 2020-04-28 | 2020-04-29 | 2020-05-04 | 18066 | 2020-06-04 | 3
108/2019 | NUAL | 2019-10-17 | 00060-00432354/2019-14 | Robson | .362/2019 | 4 | 27242 | 1 | X | X | ALICATE DE CORTE DIAGONAL - Fabricado em aço cromo-vanádio, arestas de corte com ajuste preciso, temperadas por indução, cabo antideslizante com abas protetoras para maior conforto. | UN | 1 | FERRAGENS LÍDER (700064) | 01.649.554/0001-87 | 1 | 12 | 12 | 2019-12-19 | 7605 | 2019-12-23 | 2019-12-23 | 2019-12-23 | 44882 | 2020-01-24 | A/A | [5 empty] | JOGO CHAVE FENDA
109/2019 | NUAL | 2019-10-17 | 00060-00432405/2019-16 | Robson | .363/2019 | 1 | 31330 | 1 | X | X | JOGO DE CHAVE ALLEN. Aplicação/Finalidade: utilização na manutenção de equipamentos mecânicos. Material/Composição: aço com tratamento superficial oxidado. Tamanho: componentes com 6, 7, 8 e 9,50 mm (milímetros). Características Adicionais: formatos hexagonais, medida referência 1, 27 a 10. Processo de Esterilização: não se aplica. Forma de Apresentação: ferramenta. Prazo de Validade: indeterminado. Unidade de Estoque: jogo - JG. | UN | 1 | FERRAGENS LÍDER (700064) | 01.649.554/0001-87 | 1 | 37.1 | 37.1 | 2019-12-19 | 7606 | 2019-12-23 | 2019-12-23 | 2019-12-23 | 44894 | 2020-01-24 | A/A | [5 empty] | 0
109/2019 | NUAL | 2019-10-17 | 00060-00432405/2019-16 | Robson | .363/2019 | 4 | 2215 | 1 | X | X | JOGO DE CHAVE DE BOCA | JG | 1 | FERRAGENS LÍDER (700064) | 01.649.554/0001-87 | 1 | 53 | 53 | 2019-12-19 | 7606 | 2019-12-23 | 2019-12-23 | 2019-12-23 | 44894 | 2020-01-24 | A/A | [5 empty] | 0
060/2020 | NFH | 2020-03-04 | 00060-00082957/2020-02 | Robson | 083/2020 | 2 | 90533 | 1 | X | X | ACIDO TRANEXAMICO SOLUCAO INJETAVEL 50 MG/ML AMPOLA 5 ML | AMP | 300 | JRG (701950) | 04.380.569/0001-80 | 300 | 3.3 | 990 | 2020-03-17 | 7694 | 2020-03-17 | 2020-03-24 | 2020-03-30 | 90429 | 2020-04-14 | 2
031/2019 | NECFM | 2019-09-04 | 00060-00363736/2019-91 | Oberdan | .301/2019 | 1 | OPU03 | 1 |  |  | Conserto Oximetro Pat.: 1235382 | Serviço | 1 | BIOLOG (396) | 00.673.426/0001-06 | 1 | 468 | 468 | 2019-10-25 | 7947 | 2019-12-26 | 2019-12-30 | 2019-12-30 | 44848 | 2020-01-24 | A/A | [5 empty] | TESTE RAPIDO TROPONINA
031/2019 | NECFM | 2019-09-04 | 00060-00363736/2019-91 | Oberdan | .301/2019 | 2 | OPU04 | 1 |  |  | Conserto Oximetro Pat.: 1235387 (Obs.: Ver patrimonio) | Serviço | 1 | BIOLOG (396) | 00.673.426/0001-06 | 1 | 468 | 468 | 2019-10-25 | 7947 | 2019-12-26 | 2019-12-30 | 2019-12-30 | 44848 | 2020-01-24 | A/A | [5 empty] | CAIXA ORGANIZADORA 70L
031/2019 | NECFM | 2019-09-04 | 00060-00363736/2019-91 | Oberdan | .301/2019 | 3 | OPU05 | 1 |  |  | Conserto Oximetro Pat.: 1235384 | Serviço | 1 | BIOLOG (396) | 00.673.426/0001-06 | 1 | 468 | 468 | 2019-10-25 | 7947 | 2019-12-26 | 2019-12-30 | 2019-12-30 | 44848 | 2020-01-24 | A/A | [5 empty] | ALCOOL GEL 70% FRASCO COM TAMPA ACOPLADA 85 a 100G
067/2020 | NUAL | 2020-05-08 | 00060-00190508/2020-29 | Jefferson | 223/2020 | 1 | 21073 | 2 | X | X | SUGADOR DE SOLDA ALUMÍNIO, Características Técnicas Mínimas: manual, para remoção de solda de circuitos eletrônicos, corpo confeccionado em plástico resistente, com comprimento de 20 cm Código do Item: 3.3.90.30.26.02.0078.000001-01 | UN | 1 | FERRAGENS LÍDER (700064) | 01.649.554/0001-87 | 1 | 18 | 18 | 2020-05-13 | 8061 | 2020-05-13 | 2020-05-14 | 2020-05-14 | 32470 | 2020-06-29 | 3 | não foi paga em 04/06 |  |  |  |  | CARVÃO ATIVADO PÓ FRASCO OU ENVELOPE 25 G
092/2020 | NUAL | 2020-05-29 | 00060-00220834/2020-78 | Jefferson | 303/2020 | 1 | 36916 | 1 | X | X | Braçadeira com manguito acoplado 1 tubo, adulto, reutilizável, livre de latéx e com engate rápido. Compatível com monitores multiparamétricos Mindray IPM-9800. | UN | 30 | BIOLOG (396) | 00.673.426/0001-06 | 30 | 99 | 2970 | 2020-06-02 | 8082 | 2020-06-12 | 2020-06-12 | 2020-06-16 | 32394 | 2020-06-29 | 3 | [5 empty] | SISTEMA FECHADO DE ASPIRAÇÃO TRAQUEAL VIA TUBO OROTRAQUEAL ADULTO 14 FR
093/2020 | NUAL | 2020-05-29 | 00060-00220857/2020-82 | Jefferson | 305/2020 | 1 | 27952 | 1 | X | X | MANGUITO DE PRESSÃO NÃO-INVASIVA - compatível com modelo PHILIPS INTELLIVUE MP20- Aplicação/Finalidade: Aferição de pressão não-invasiva para uso exclusivo nos monitores PHILIPS INTELLIVUE MP20. Material: Bolsa em borracha revestida de nylon. Tamanho/Capacidade: Adulto: 13x27cm, com circuferência máxima de 35 cm. Características Adicionais: lavável, reutilizável, confeccionado de material livre de latéx. | UN | 30 | BIOLOG (396) | 00.673.426/0001-06 | 30 | 99 | 2970 | 2020-06-02 | 8083 | 2020-06-12 | 2020-06-12 | 2020-06-16 | 32394 | 2020-06-29 | 3 | [5 empty] | SISTEMA FECHADO DE ASPIRAÇÃO TRAQUEAL VIA TUBO OROTRAQUEAL ADULTO 16 FR
094/2020 | NUAL | 2020-05-29 | 00060-00220873/2020-75 | Jefferson | 307/2020 | 1 | 36745 | 1 | X | X | Mangueira que conecta o manguito ao monitor. É obrigatório o¦seu uso em conjunto com os Manguitos Adultos (1003130,10003132,10003133,10003136) e ¦Pediátricos (10003134,10003135).¦¦Código LIFEMED: 10003131 | UN | 30 | BIOLOG (396) | 00.673.426/0001-06 | 30 | 208 | 6240 | 2020-06-02 | 8088 | 2020-06-15 | 2020-06-15 | 2020-06-16 | 32365 | 2020-06-29 | 3
076/2020 | NUAL | 2020-05-15 | 00060-00201788/2020-16 | Clayton | 248/2020 | 1 | 11888 | 2 | X | X | ÓCULOS DE SEGURANÇA, Material Lente: 100% policarbonato, Modelo: tradicional ou aviador, Normas técnicas: certificado de aprovação do Ministério do Trabalho, Características Adicionais: resistentes a impactos, suporte reforçado para o nariz, protetores laterais e superiores moldados, opticamente corretos e sem distorções das imagens. | UN | 500 | ELÉTRICA PISTÃO (702896) | 02.907.464/0001-01 | 500 | 5.49 | 2745 | 2020-05-19 | 8385 | 2020-05-19 | 2020-05-25 | 2020-05-27 | 30774 | 2020-06-25 | 3 | [5 empty] | CURATIVO DE ALGINATO DE CÁLCIO E/OU CARBOXIMETILCELULOSE
159/2020 | NUAL | 2020-07-24 | 00060-00318683/2020-97 | Bruno | 524/2020 | 1 | 21228 | 2 | X | X | ENVELOPE PARA CD, Material: papel, Cor: branco, Características Adicionais: com janela circular de acetato e aba para fechamento | UN | 2500 | RISK (3874) | 26.974.279/0001-06 | 2500 | 0.152 | 380 | 2020-07-29 | 8417 | 2020-08-03 | 2020-08-06 | 2020-08-06 | 63320 | 2020-08-18 | 4
008/2020 | NUAL | 2020-01-24 | 00060-00031345/2020-43 | Robson | 026/2020 | 1 | 17090 | 2 | X | X | RIBON, Aplicação: impressora Zebra TPL 2844, Tamanho: 110mm x 74m. | UN | 100 | RT COMERCIO (702949) | 10.336.598/0001-48 | 100 | 6.95 | 695 | 2020-02-03 | 8544 | 2020-02-04 | 2020-02-05 | 2020-02-05 | 74580 | 2020-03-09 | 2 | [5 empty] | ETIQUETA AUTO-ADESIVApara LABORATÓRIO
004/2020 | NECFM | 2020-02-03 | 00060-00042250/2020-55 | Oberdan | 054/2020 | 1 | ELE03 | 1 |  |  | Conserto do ELETROCARDIÓGRAFO, Marca DIXTAL, Modelo EP-3, Nº Patrimônio 693822 | Serviço | 1 | SÃO BERNARDO (83) | 00.838.896/0001-82 | 1 | 2452.85 | 2452.85 | 2020-03-19 | 8669 | 2020-03-23 | 2020-05-12 | 2020-05-12 | 18178 | 2020-06-04 | 3 | [5 empty] | AVENTAL DESCARTÁVEL MANGA LONGA
013/2020 | NUAL | 2020-02-12 | 00060-00055096/2020-81 | Robson | 062/2020 | 2 | 24547 | 1 | X | X | MOUSE ÓPTICO, Tipo: tecnologia óptica, Características Adicionais: resolução mínima de 400 DPI, mínimo 02 (dois) botões, interface de comunicação: USB | UN | 100 | RT COMERCIO (702949) | 10.336.598/0001-48 | 100 | 7.8 | 780 | 2020-02-20 | 8676 | 2020-03-03 | 2020-03-05 | 2020-03-06 | 84210 | 2020-03-26 | 2 | [5 empty] | 0
016/2020 | NECFM | 2020-04-13 | 00060-00150341/2020-63 | Oberdan | 155/2020 | 1 | MMU26 | 1 |  |  | CONSERTO DE MONITOR MULTIPARAMÉTRICO DIXTAL DX 2020 - Patrimônio 741178 | Serviço | 1 | SÃO BERNARDO (83) | 00.838.896/0001-82 | 1 | 2556.87 | 2556.87 | 2020-04-23 | 8782 | 2020-04-28 | 2020-04-29 | 2020-04-29 | 18224 | 2020-06-04 | 3 | [5 empty] | PEROXIDO DE HIDROGENIO A 3% OU 10 VOLUMES - 100ML
016/2020 | NECFM | 2020-04-13 | 00060-00150341/2020-63 | Oberdan | 155/2020 | 2 | MMU27 | 1 |  |  | CONSERTO DE MONITOR MULTIPARAMÉTRICO DIXTAL DX 2020 - Patrimônio 741180 | Serviço | 1 | SÃO BERNARDO (83) | 00.838.896/0001-82 | 1 | 2556.87 | 2556.87 | 2020-04-23 | 8782 | 2020-04-28 | 2020-04-29 | 2020-04-29 | 18224 | 2020-06-04 | 3 | [5 empty] | HEPARINA SODICA SOLUÇAO INJETAVEL 5000 UI/ML FRASCO AMPOLA 5 ML
025/2020 | NUAL | 2020-03-20 | 00060-00113718/2020-01 | Robson | 107/2020 | 1 | 31635 | 5 | X | X | ETIQUETA AUTOADESIVA, Cor: Vermelho, Tamanho: 2cm x 1cm com os dizeres: ATENÇÃO! MEDICAMENTO DE ALTA VIGILÂNCIA. | UN | 15000 | RT COMERCIO (702949) | 10.336.598/0001-48 | 15000 | 0.02 | 300 | 2020-03-25 | 8804 | 2020-04-06 | 2020-04-08 | 2020-04-08 | 97453 | 2020-04-29 | 2 | [5 empty] | BRACADEIRA COM MANGUITO
046/2020 | NUAL | 2020-04-16 | 00060-00158835/2020-96 | Clayton | 177/2020 | 1 | 17090 | 2 | X | X | RIBON, Aplicação: impressora Zebra TPL 2844, Tamanho: 110mm x 74m. | UN | 200 | RT COMERCIO (702949) | 10.336.598/0001-48 | 200 | 7.33 | 1466 | 2020-04-20 | 8866 | 2020-04-22 | 2020-04-24 | 2020-04-24 | 18118 | 2020-06-04 | 3 | [5 empty] | LUVA CIRURGICA CONVENCIONAL Nº 7
047/2020 | NUAL | 2020-04-16 | 00060-00158910/2020-19 | Jefferson | 176/2020 | 1 | 4188 | 1 | X | X | COPO, Material: plástico, Capacidade: 50 ml, Tipo Uso: descartável, aplicação: café, Unidade De fornecimento: pacote com 100 unidades. | CN | 200 | RT COMERCIO (702949) | 10.336.598/0001-48 | 200 | 2.48 | 496 | 2020-04-22 | 8875 | 2020-04-23 | 2020-04-24 | 2020-04-24 | 18046 | 2020-06-04 | 3 | [5 empty] | FITOMENADIONA (VITAMINA K) SOLUÇAO INJETAVEL INTRA-MUSCULAR 10 MG/ML AMPOLA 1 ML
044/2020 | NUAL | 2020-04-16 | 00060-00158743/2020-14 | Robson | 178/2020 | 1 | 21228 | 2 | X | X | ENVELOPE PARA CD, Material: papel, Cor: branco, Características Adicionais: com janela circular de acetato e aba para fechamento | UN | 2500 | RT COMERCIO (702949) | 10.336.598/0001-48 | 2500 | 0.19 | 475 | 2020-04-29 | 8908 | 2020-05-05 | 2020-05-06 | 2020-05-06 | 18043 | 2020-06-04 | 3 | liberar codigo |  |  |  |  | LUVA CIRURGICA CONVENCIONAL Nº 7
025/2020 | NECFM | 2020-05-25 | 00060-00212740/2020-25 | Oberdan | 285/2020 | 1 | MMU15 | 1 |  |  | Conserto de monitor Multiparâmetros, marca PHILIPS INTELLIVUE, MP20, patrimônio nº 922313 | Serviço | 1 | SÃO BERNARDO (83) | 00.838.896/0001-82 | 1 | 4358 | 4140.1 | 2020-06-04 | 8937 | 2020-06-04 | 2020-10-28 | 2020-10-29 | 3303 | 2020-11-05 | 6 | [5 empty] | GLICOSEE 5%
025/2020 | NECFM | 2020-05-25 | 00060-00212740/2020-25 | Oberdan | 285/2020 | 2 | MMU14 | 1 |  |  | Conserto de monitor Multiparâmetros, marca PHILIPS INTELLIVUE, MP20, patrimônio nº 922327. | Serviço | 1 | SÃO BERNARDO (83) | 00.838.896/0001-82 | 1 | 4358 | 4140.1 | 2020-06-04 | 8937 | 2020-06-04 | 2020-10-28 | 2020-10-29 | 3303 | 2020-11-05 | 6 | [5 empty] | COMPRESSA ALGODONADA PARA CURATIVO TIPO COXIM 10CM x 15CM ESTERIL
428/2020 | NFH | 2020-09-11 | 00060-00385211/2020-40 | Bruno | 628/2020 | 1 | 21413 | 1 | X | X | HIDRALAZINA 50MG COMPRIMIDO OU DRAGEA | UN | 1000 | PREMIUM (703530) | 27.325.768/0001-91 | 1000 | 0.42 | 420 | 2020-09-23 | 8998 | 2020-09-30 | 2020-10-02 | 2020-10-08 | 14987 | 2020-11-06 | 6
100/2020 | NUAL | 2020-06-04 | 00060-00230116/2020-18 | Clayton | 339/2020 | 1 | 49242 | 2 | X | X | SABONETE, Aspecto Físico: sólido, Material: neutro, Tipo Uso: infantil, Unidade De Fornecimento: barra de 80 gramas. | UN | 2500 | RT COMERCIO (702949) | 10.336.598/0001-48 | 2500 | 1.68 | 4200 | 2020-06-08 | 9059 | 2020-06-12 | 2020-06-12 | 2020-06-12 | 32387 | 2020-06-29 | 3 | [5 empty] | CATETER NASAL ADULTO
251/2019 | NFH | 2019-12-11 | 00060-00506886/2019-03 | Robson | .414/2019 | 2 | 90354 | 7 | X | X | LACTULOSE XAROPE 667 MG/ML FRASCO 120 ML NÂO pode ser a Lactulife da Naturelife. | FR | 300 | APOLLO (703256) | 25.453.279/0001-90 | 300 | 6.24 | 1872 | 2019-12-19 | 9105 | 2019-12-20 | 2019-12-20 | 2019-12-30 | 44926 | 2020-01-24 | A/A | [5 empty] | PINÇA KELLY RETA
415/2020 | NFH | 2020-09-10 | 00060-00383859/2020-81 | Robson | 674/2020 | 1 | 90610 | 9 | X | X | HEPARINA SODICA SOLUÇAO INJETAVEL 5000 UI/ML FRASCO AMPOLA 5 ML | FA | 300 | PREMIUM (703530) | 27.325.768/0001-91 | 300 | 23.4 | 7020 | 2020-10-08 | 9242 | 2020-10-14 | 2020-10-15 | 2020-10-21 | 15641 | 2020-11-09 | 6
410/2020 | NFH | 2020-09-10 | 00060-00383588/2020-64 | Jefferson | 673/2020 | 1 | 90925 | 7 | X | X | CEFAZOLINA SODICA PO PARA SOLUCAO INJETAVEL 1 G FRASCO AMPOLA | AMP | 1000 | PREMIUM (703530) | 27.325.768/0001-91 | 600 | 11.2 | 6720 | 2020-10-08 | 9243 | 2020-10-14 | 2020-10-15 | 2020-10-21 | 15615 | 2020-11-09 | 6
443/2020 | NFH | 2020-09-25 | 00060-00406845/2020-43 | Guilherme | 642/2020 | 1 | 18458 | 3 | X | X | ANLODIPINO (BESILATO) COMPRIMIDO 5 MG | CP | 1800 | PREMIUM (703530) | 27.325.768/0001-91 | 1800 | 0.08 | 144 | 2020-10-07 | 9244 | 2020-10-14 | 2020-10-15 | 2020-10-21 | 14737 | 2020-11-06 | 6
436/2020 | NFH | 2020-09-25 | 00060-00403613/2020-33 | Robson | 640/2020 | 1 | 90074 | 1 | X | X | DIAZEPAM SOLUCAO INJETAVEL 5 MG/ML AMPOLA 2 ML | AMP | 360 | PREMIUM (703530) | 27.325.768/0001-91 | 300 | 0.7 | 210 | 2020-10-07 | 9248 | 2020-10-14 | 2020-11-11 | 2020-11-13 | 31354 | 2020-12-02 | 6
414/2020 | NFH | 2020-09-10 | 00060-00383835/2020-22 | Robson | 679/2020 | 1 | 90482 | 1 | X | X | METOCLOPRAMIDA SOLUÇÃO INJETÁVEL 5MG/ML AMPOLA 2 ML | AMP | 1000 | PREMIUM (703530) | 27.325.768/0001-91 | 1000 | 0.52 | 520 | 2020-10-08 | 9249 | 2020-10-14 | 2020-10-15 | 2020-10-21 | 16456 | 2020-11-10 | 6
160/2020 | NUAL | 2020-07-29 | 00060-00320928/2020-46 | Jefferson | 533/2020 | 1 | 303 | 1 | X | X | LIVRO ATA, Material Capa: papel cartão ( capa dura ), Altura: 33 cm, Largura: 22 cm, características Adicionais: folhas numeradas, Unidade De Fornecimento: livro com 100 folhas. De Fornecimento: livro com 100 folhas. | UN | 200 | RT COMERCIO (702949) | 10.336.598/0001-48 | 50 | 7.44 | 372 | 2020-08-04 | 9276 | 2020-08-04 | 2020-08-05 | 2020-08-07 | 63425 | 2020-08-18 | 4
160/2020 | NUAL | 2020-07-29 | 00060-00320928/2020-46 | Jefferson | 533/2020 | 2 | 304 | 1 | X | X | Livro Ata, capa dura em papel cartão, 33cm x 22cm, 200 folhas numeradas | UN | 200 | RT COMERCIO (702949) | 10.336.598/0001-48 | 50 | 15.66 | 783 | 2020-08-04 | 9276 | 2020-08-04 | 2020-08-05 | 2020-08-07 | 63425 | 2020-08-18 | 4
444/2020 | NFH | 2020-09-29 | 00060-00411323/2020-63 | Clayton | 655/2020 | 1 | 10960 | 4 | X | X | HIPOCLORITO DE SODIO A 1% FRASCO PLASTICO ESCURO 5000 ML | FR | 100 | PREMIUM (703530) | 27.325.768/0001-91 | 100 | 8.88 | 888 | 2020-10-07 | 9339 | 2020-10-19 | 2020-10-20 | 2020-10-21 | 16591 | 2020-11-10 | 6
409/2020 | NFH | 2020-09-10 | 00060-00383544/2020-34 | Robson | 675/2020 | 1 | 90550 | 8 | X | X | BICARBONATO DE SODIO SOLUCAO INJETAVEL 8,4 % (1 MEQ/ML) AMPOLA 10 ML | AMP | 400 | PREMIUM (703530) | 27.325.768/0001-91 | 400 | 0.69 | 276 | 2020-10-08 | 9567 | 2020-10-29 | 2020-10-30 | 2020-11-04 | 31404 | 2020-12-02 | 6
175/2020 | NUAL | 2020-09-29 | 00060-00413118/2020-32 | Bruno | 648/2020 | 1 | 32735 | 3 | X | X | Etiqueta adesiva térmica, indicado para impressora: zebra tlp-2844 ou similar, tipo papel couchê adesivo, largura x altura 100 mm x 50 mm Observação 1: Deve ser compatível com impressora ZEBRA GC420D. Observação 2: Apresentação Rolo – cada um contendo 1 COLUNA com 1.000 ETIQUETAS. | RL | 30 | RT COMERCIO (702949) | 10.336.598/0001-48 | 30 | 17.25 | 517.5 | 2020-09-30 | 9636 | 2020-10-05 | 2020-10-21 | 2020-10-21 | 16438 | 2020-11-10 | 6
039/2020 | NFH | 2020-01-31 | 00060-00039849/2020-10 | Jefferson | 050/2020 | 3 | 90172 | 1 | X | X | AMBROXOL XAROPE 3 MG/ML FRASCO 100 A 120 ML COM DOSEADOR | FR | 50 | APOLLO (703256) | 25.453.279/0001-90 | 50 | 1.55 | 77.5 | 2020-02-07 | 9929 | 2020-02-07 | 2020-02-07 | 2020-02-10 | 73335 | 2020-03-06 | 2 | [5 empty] | LUVA DE LATÉX m
011/2020 | NFH | 2020-01-21 | 00060-00024344/2020-42 | Jefferson | 013/2020 | 1 | 90196 | 1 | X | X | MORFINA SOLUÇAO INJETAVEL 0,2 MG/ML AMPOLA 1 ML | AMP | 600 | METHABIO (701878) | 08.766.992/0001-74 | 600 | 3.95 | 2370 | 2020-01-24 | 9967 | 2020-01-24 | 2020-01-24 | 2020-01-29 | 74009 | 2020-03-09 | 2 | [5 empty] | SENSOR DE SPO2 REUSÁVEL
004/2020 | NFH | 2020-01-15 | 00060-00015358/2020-75 | Clayton | 016/2020 | 1 | 92401 | 8 | X | X | LUVA CIRURGICA CONVENCIONAL Nº 7,0 EM LATEX ESTERIL. Aplicação: uso universal em procedimentos cirúrgicos ou que exijam técnica asséptica rigorosa. Material: látex íntegro, Características Adicionais: estéril, com formato, disposição e baínha anatômica, com punho longo, comprimento total da luva de no mínimo de 25 cm, lubrificadas com pó bio absorvível, atóxico, que não cause dano ao organismo em condições normais de uso, devem apresentar boa resistência ao calçar, ser antiderrapante, com látex íntegro, sem manchas, sem ponto de acúmulo de látex, dobradas de acordo com o padrão hospitalar acondicionadas em envelope interno separando as luvas direita e esquerda e devidamente identificado na parte externa. A embalagem externa deve assegurar a esterilidade do produto sob condições adequadas de manuseio e estocagem, deve permitir abertura que promova transferência asséptica sem delaminar, deve conter: o tamanho, o tipo de esterilização, o lote, a data de fabricação e validade, conter número do C.A. Apresentação: embalagem individual, acondicionada em caixa. Unidade De Estoque: par. | PAR | 10000 | METHABIO (701878) | 08.766.992/0001-74 | 4676 | 0.79 | 3694.04 | 2020-01-23 | 9968 | 2020-01-24 | 2020-01-24 | 2020-01-29 | 73219 | 2020-03-06 | 2 | Methabio desistiu parcial |  |  |  |  | SOLUÇÃO LIMPADORA A BASE DE ENZIMAS
004/2020 | NFH | 2020-01-15 | 00060-00015358/2020-75 | Clayton | 016/2020 | 2 | 92402 | 8 | X | X | LUVA CIRURGICA CONVENCIONAL Nº 7,5 EM LATEX ESTERIL. Aplicação: uso universal em procedimentos cirúrgicos ou que exijam técnica asséptica rigorosa. Material: látex íntegro, Características Adicionais: estéril, com formato, disposição e baínha anatômica, com punho longo, comprimento total da luva de no mínimo de 25 cm, lubrificadas com pó bio absorvível, atóxico, que não cause dano ao organismo em condições normais de uso, devem apresentar boa resistência ao calçar, ser antiderrapante, com látex íntegro, sem manchas, sem ponto de acúmulo de látex, dobradas de acordo com o padrão hospitalar acondicionadas em envelope interno separando as luvas direita e esquerda e devidamente identificado na parte externa. A embalagem externa deve assegurar a esterilidade do produto sob condições adequadas de manuseio e estocagem, deve permitir abertura que promova transferência asséptica sem delaminar, deve conter: o tamanho, o tipo de esterilização, o lote, a data de fabricação e validade, conter número do C.A. Apresentação: embalagem individual, acondicionada em caixa. Unidade De Estoque: par. | PAR | 10000 | METHABIO (701878) | 08.766.992/0001-74 | 295 | 0.76 | 224.2 | 2020-01-23 | 9968 | 2020-01-24 | 2020-01-24 | 2020-01-29 | 73219 | 2020-03-06 | 2 | Methabio desistiu parcial |  |  |  |  | DETERGENTE
044/2020 | NFH | 2020-02-06 | 00060-00049645/2020-89 | Clayton | 058/2020 | 1 | 36052 | 3 | X | X | LUVA NITRÍLICA PARA PROCEDIMENTO NÃO CIRÚRGICO, TAMANHO G, NÃO ESTÉRIL. Material: nitrílica, isenta de látex e sem pó. Indicação: uso por profissionais que apresentem hipersensibilidade ao látex ou ao pó e que atuam no atendimento pré-hospitalar, para proteção contra agentes biológicos, sangue e fluidos corporais. Informações adicionais: Ambidestra, isenta de pó, boa elasticidade, uso único, punho com bainha e com marcação do CA. Embalada em material que garanta a integridade do produto, contendo externamente os dados de identificação do produto, procedência, validade do lote, registro no MS, Certificado de Aprovação (CA). Apresentação: Caixa com 100 unidades. | UN | 2000 | APOLLO (703256) | 25.453.279/0001-90 | 2000 | 0.168 | 336 | 2020-02-10 | 9990 | 2020-02-11 | 2020-02-11 | 2020-02-18 | 73345 | 2020-03-06 | 2 | [5 empty] | 0
044/2020 | NFH | 2020-02-06 | 00060-00049645/2020-89 | Clayton | 058/2020 | 2 | 36169 | 3 | X | X | LUVA NITRÍLICA PARA PROCEDIMENTO NÃO CIRÚRGICO, TAMANHO M, NÃO ESTÉRIL. Material: nitrílica, isenta de látex e sem pó. Indicação: uso por profissionais que apresentem hipersensibilidade ao látex ou ao pó e que atuam no atendimento pré-hospitalar, para proteção contra agentes biológicos, sangue e fluidos corporais. Informações adicionais: Ambidestra, isenta de pó, boa elasticidade, uso único, punho com bainha e com marcação do CA. Embalada em material que garanta a integridade do produto, contendo externamente os dados de identificação do produto, procedência, validade do lote, registro no MS, Certificado de Aprovação (CA). Apresentação: Caixa com 100 unidades. | UN | 2000 | APOLLO (703256) | 25.453.279/0001-90 | 2000 | 0.168 | 336 | 2020-02-10 | 9990 | 2020-02-11 | 2020-02-11 | 2020-02-18 | 73345 | 2020-03-06 | 2 | [5 empty] | MEIO MONTAGEM P/MICROSC
044/2020 | NFH | 2020-02-06 | 00060-00049645/2020-89 | Clayton | 058/2020 | 3 | 36048 | 4 | X | X | LUVA NITRÍLICA PARA PROCEDIMENTO NÃO CIRÚRGICO, TAMANHO P, NÃO ESTÉRIL. Material: nitrílica, isenta de látex e sem pó. Indicação: uso por profissionais que apresentem hipersensibilidade ao látex ou ao pó e que atuam no atendimento pré-hospitalar, para proteção contra agentes biológicos, sangue e fluidos corporais. Informações adicionais: Ambidestra, isenta de pó, boa elasticidade, uso único, punho com bainha e com marcação do CA. Embalada em material que garanta a integridade do produto, contendo externamente os dados de identificação do produto, procedência, validade do lote, registro no MS, Certificado de Aprovação (CA). Apresentação: Caixa com 100 unidades. | UN | 2000 | APOLLO (703256) | 25.453.279/0001-90 | 2000 | 0.168 | 336 | 2020-02-10 | 9990 | 2020-02-11 | 2020-02-11 | 2020-02-18 | 73345 | 2020-03-06 | 2 | [5 empty] | XILENO
036/2020 | NFH | 2020-01-30 | 00060-00037741/2020-84 | Clayton | 038/2020 | 1 | 90550 | 8 | X | X | BICARBONATO DE SODIO SOLUCAO INJETAVEL 8,4 % (1 MEQ/ML) AMPOLA 10 ML | AMP | 600 | METHABIO (701878) | 08.766.992/0001-74 | 600 | 0.59 | 354 | 2020-02-04 | 10063 | 2020-02-05 | 2020-02-05 | 2020-02-07 | 73165 | 2020-03-06 | 2 | [5 empty] | TOUCA HOSPITALAR
036/2020 | NFH | 2020-01-30 | 00060-00037741/2020-84 | Clayton | 038/2020 | 9 | 90257 | 1 | X | X | PANTOPRAZOL PO LIOFILIZADO PARA INJETAVEL 40 MG FRASCO-AMPOLA + DILUENTE AMPOLA 10 ML | FA | 2000 | METHABIO (701878) | 08.766.992/0001-74 | 1020 | 4.5 | 4590 | 2020-02-04 | 10063 | 2020-02-05 | 2020-02-05 | 2020-02-07 | 73165 | 2020-03-06 | 2 | [5 empty] | GUTA PERCHA EM BASTAO
346/2020 | NFH | 2020-07-31 | 00060-00328266/2020-52 | Clayton | 547/2020 | 1 | 12286 | 4 | X | X | SISTEMA FECHADO DE ASPIRAÇÃO TRAQUEAL VIA TUBO OROTRAQUEAL ADULTO 14 FR, ESTÉRIL. Aplicação: aspiração de secreção traqueal via tubo orotraqueal. Material: sonda de silicone e bainha de plástico ou silicone. Características Adicionais: adaptável a tubos de tamanho 7.0 - 7.5, flexível,com sonda graduada em centímetros, que não solta a tinta, maleável, com orifícios na extremidade de aspiração e ponta arredondada, com bainha plástica, transparente, siliconizada ou não, envolvendo a sonda, conexão em ``Y`` ou em ``T`` para adaptação/encaixe ao tubo ou cânula orotraqueal de um lado e circuito de ventilador mecânico do outro. Via de irrigação com válvula anti-refluxo para fluidificar secreções e realizar limpeza interna da sonda e válvula para controle de vácuo ergonômica e com trava por pressão.Com conector para administração de aerossol.Livre de látex. Apresentação: embalagem individual. Unidade De Estoque: unidade(UN). Código SES: 012286. BR275897 | UN | 100 | CINCO CONFIANÇA (702125) | 05.075.964/0001-12 | 40 | 59.9 | 2396 | 2020-08-12 | 10145 | 2020-08-27 | 2020-08-31 | 2020-09-03 | 91484 | 2020-09-30 | 5
346/2020 | NFH | 2020-07-31 | 00060-00328266/2020-52 | Clayton | 547/2020 | 3 | 12290 | 8 | X | X | SISTEMA FECHADO DE ASPIRAÇÃO TRAQUEAL VIA TUBO OROTRAQUEAL ADULTO 16 FR, ESTÉRIL. Aplicação: aspiração de secreção traqueal via tubo orotraqueal. Material: sonda de silicone e bainha de plástico ou silicone. Características Adicionais: adaptável a tubos de tamanho 8.0, 8.5 e 9.0, flexível,com sonda graduada em centímetros, que não solta a tinta ,maleável,com orifícios na extremidade de aspiração e ponta arredondada,com bainha plástica,transparente,siliconizada ou não,envolvendo a sonda,conexão em ``Y`` ou em ``T`` para adaptação/encaixe ao tubo ou cânula orotraqueal de um lado e circuito de ventilador mecânico do outro.Via de irrigação com válvula anti-refluxo para fluidificar secreções e realizar limpeza interna da sonda e válvula para controle de vácuo ergonômica e com trava por pressão.Com conector para administração de aerossol.Livre de látex, Apresentação: embalagem individual, Unidade De Estoque: unidade(UN), Código SES: 012290. BR276324 | UN | 100 | CINCO CONFIANÇA (702125) | 05.075.964/0001-12 | 30 | 59.9 | 1797 | 2020-08-12 | 10145 | 2020-08-27 | 2020-08-31 | 2020-09-03 | 91484 | 2020-09-30 | 5
048/2020 | NFH | 2020-02-13 | 00060-00059269/2020-31 | Robson | 064/2020 | 4 | 90505 | 1 | X | X | OLEO MINERAL 100 % PURO FRASCO 100 ML | FR | 200 | METHABIO (701878) | 08.766.992/0001-74 | 200 | 1.7 | 340 | 2020-02-20 | 10198 | 2020-02-20 | 2020-02-21 | 2020-02-28 | 84073 | 2020-03-26 | 2 | [5 empty] | LUVA CIRURGICA CONVENCIONAL Nº 8
127/2020 | NUAL | 2020-06-19 | 00060-00260058/2020-49 | Clayton | 409/2020 | 11 | 202794 | 1 | X | X | PINÇA PARA CORDÃO UMBILICAL, Aplicação: Apreensão do cordão umbilical, Material: Aço inoxidável AISI, Tamanho 180 mm, Características Adicionais: As pontas deverão ser bem delicadas, com bom acabamento, de modo a atender a finalidade a qual se destina. A peça não deverá apresentar buracos, frestas ou folga no encaixe. A cremalheira deverá ter um funcionamento suave e progressivo, sem trancos e sem escapar com facilidade. O funcionamento geral da peça deverá ser suave, sem raspar no encaixe, sem machucar os dedos. O polimento deverá ser o mais perfeito possível, naturalmente compatível com a aplicação que destina o instrumento. O tratamento térmico deverá ser integral a fim de conferir às peças a dureza e flexibilidades necessárias ao seu desempenho. Cada peça deverá ter uma gravação a laser com clara identificação do fabricante e código/lote de identificação da data de fabricação, iniciais da instituição (SES-DF). Embalagem individual, Processo de Esterilização: Não estéril, Forma de apresentação: Unidade, Prazo de Validade: Indeterminado. | UN | 60 | PRIME INSTRUMENTOS (703492) | 17.164.113/0001-25 | 60 | 45.36 | 2721.6 | 2020-06-26 | 10255 | 2020-06-29 | 2020-07-02 | 2020-07-13 | 46858 | 2020-07-21 | 4 | [5 empty] | CEFAZOLINA SODICA PO PARA SOLUCAO INJETAVEL 1 G FRASCO AMPOLA
053/2020 | NFH | 2020-02-18 | 00060-00067569/2020-93 | Jefferson | 069/2020 | 4 | 90500 | 3 | X | X | BISACODIL DRAGEA 5 MG | DG | 600 | APOLLO (703256) | 25.453.279/0001-90 | 600 | 0.13 | 78 | 2020-02-21 | 10262 | 2020-02-26 | 2020-02-26 | 2020-02-28 | 84197 | 2020-03-26 | 2 | [5 empty] | FILTRO BARREIRA HIDRÓFOBO ADULTO
018/2020 | NUAL | 2020-03-04 | 00060-00083733/2020-18 | Clayton | 092/2020 | 3 | 35478 | 1 | X | X | CAIXA ORGANIZADORA,Material: poliestireno de alta densidade e/ou polipropileno, Tamanho/Capacidade: 40 LITROS. Características Adicionais: reforçada, com tampa, empilhável, Altura: mínimo 27,5 cm, Largura: mínimo 37 cm, Comprimento: mínimo 54,5 cm, Cor: branca ou transparente. | UN | 35 | METHABIO (701878) | 08.766.992/0001-74 | 22 | 57 | 1254 | 2020-03-17 | 10426 | 2020-03-18 | 2020-03-20 | 2020-03-20 | 84264 | 2020-03-26 | 2 | [5 empty] | FUCSINA
069/2020 | NFH | 2020-03-18 | 00060-00102336/2020-44 | Clayton | 102/2020 | 3 | 52018 | 2 | X | X | ALFAEPOETINA SOLUÇAO INJETAVEL 4000 UI SERINGA PREENCHIDA OU FRASCO-AMPOLA OU AMPOLA | UN | 150 | METHABIO (701878) | 08.766.992/0001-74 | 150 | 19 | 2850 | 2020-03-20 | 10463 | 2020-03-23 | 2020-03-24 | 2020-03-30 | 90473 | 2020-04-14 | 2 | [5 empty] | PAPEL CÓPIA XEROGRÁFICA
005/2020 | NFH | 2020-01-15 | 00060-00015442/2020-99 | Clayton | 007/2020 | 2 | 92445 | 6 | X | X | SONDA DE FOLEY 2 VIAS LÁTEX Nº 14. Aplicação: para drenagem e controle da diurese e irrigação vesical. Material: Látex atóxico. Características Adicionais: estéril, descartável, siliconizada, medindo no mínimo 40 cm, apresentando flexibilidade e maleabilidade adequado ao fim a que se destina, que não cause irritação ao paciente, apresentando espessura uniforme, isenta de manchas ou quaisquer defeitos, balão com capacidade de 05 a 15 ml e boa distensibilidade, com válvula fixa que permita perfeita adaptação em seringas. Ponta arredondada e fechada, apresentando 02 orifícios ovais situados em lados opostos, delimitados e proporcionais ao diâmetro, isentos de rebarbas e/ou saliências que possam traumatizar o paciente. Embalagem dupla, sendo a externa em papel grau cirúrgico e a interna em polietileno picotada nas extremidades, favorecendo a abertura em técnica asséptica e garantindo a integridade e esterilidade do produto. Apresentação: embalagem individual, acondicionada em caixa com 10 unidades. Unidade de Estoque: unidade (UN). Código SES: 092445. BR0279768 | UN | 100 | VIDAMED (701448) | 00.635.623/0001-30 | 100 | 2.47 | 247 | 2020-01-17 | 10480 | 2020-02-13 | 2020-02-14 | 2020-02-18 | 73890 | 2020-03-09 | 2 | [5 empty] | RESISTENCIA
073/2020 | NFH | 2020-03-24 | 00060-00119955/2020-78 | Robson | 110/2020 | 1 | 90550 | 8 | X | X | BICARBONATO DE SODIO SOLUCAO INJETAVEL 8,4 % (1 MEQ/ML) AMPOLA 10 ML | AMP | 600 | METHABIO (701878) | 08.766.992/0001-74 | 600 | 0.62 | 372 | 2020-03-26 | 10517 | 2020-03-27 | 2020-03-30 | 2020-04-03 | 90196 | 2020-04-13 | 2 | [5 empty] | ETIQUETA AUTOADESIVA
094/2020 | NFH | 2020-04-03 | 00060-00140935/2020-66 | Robson | 139/2020 | 1 | 100373 | 1 | X | X | PEROXIDO DE HIDROGENIO A 3% OU 10 VOLUMES - 100ML | FR | 30 | METHABIO (701878) | 08.766.992/0001-74 | 30 | 1.15 | 34.5 | 2020-04-23 | 10787 | 2020-04-24 | 2020-04-27 | 2020-04-30 | 32530 | 2020-06-29 | 3 | liberar código - não foi paga 04/06 |  |  |  |  | PANTOPRAZOL PO LIOFILIZADO PARA INJETAVEL 40 MG FRASCO-AMPOLA + DILUENTE AMPOLA 10 ML
205/2020 | NFH | 2020-06-03 | 00060-00228959/2020-46 | Robson | 325/2020 | 1 | 90610 | 9 | X | X | HEPARINA SODICA SOLUÇAO INJETAVEL 5000 UI/ML FRASCO AMPOLA 5 ML | FA | 300 | METHABIO (701878) | 08.766.992/0001-74 | 300 | 22 | 6600 | 2020-06-09 | 11252 | 2020-06-12 | 2020-06-12 | 2020-06-16 | 32353 | 2020-06-29 | 3 | [5 empty] | BROMOPRIDA
002/2020 | NFH | 2020-01-07 | 00060-00007621/2020-52 | Clayton | 003/2020 | 1 | 90954 | 2 | X | X | AGUA PARA INJETAVEIS FRASCO OU BOLSA 500 ML | UN | 600 | HOSPDROGAS (700179) | 08.774.906/0001-75 | 600 | 2.38 | 1428 | 2020-01-09 | 11267 | 2020-01-14 | 2020-01-15 | 2020-01-16 | 44962 | 2020-01-24 | 1 | [5 empty] | CABO DE FORÇA
040/2020 | NUAL | 2020-04-15 | 00060-00158023/2020-41 | Bruno | 173/2020 | 1 | 31638 | 1 | X | X | TUBO CONECTOR/EXTENSOR de alta pressão espiralado 120 - 150 cm, de 8 fr a 12 fr; 300 PSI, caixa contendo 100 unidades. (Compatível com Injetora CT 9000 ADV). | CX | 20 | SANTÉ (3869) | 06.238.171/0001-30 | 20 | 500 | 10000 | 2020-04-22 | 11662 | 2020-04-22 | 2020-04-24 | 2020-04-28 | 20726 | 2020-06-09 | 3 | [5 empty] | KIT DE LIGADURA ELASTICA DE VARIZES ESOFAGIANAS
170/2020 | NUAL | 2020-08-18 | 00060-00352267/2020-18 | Robson | 686/2020 | 1 | 203134 | 1 | X | X | PINÇA DE DISTRAÇÃO MÉDIA PARA OSTEOTOMIA DA TÍBIA, Aplicação:Cirurgia Ortopédica Material: Aço inoxidável AISI Tamanho:Largura da boca 8 mm; 220 mm, Características: Pinça de distração óssea média para osteotomia da tíbia com trava de segurança. As peças deverão apresentar um bom acabamento superficial. O material deverá ter tratamento térmico integral, a fim de atingir a dureza e a flexibilidade adequadas a um perfeito desempenho... Por ser composto com mais de um componente não deverá apresentar buracos, frestas ou folga quando montado.. O sistema de abertura deverá ter um funcionamento suave e progressivo, sem trancos e sem escapar com facilidade. O peso deverá ser o menor possível e o polimento isento de buracos ou defeitos superficiais que possam provocar manchas ou corrosão.. Cada peça deverá ter uma gravação eletroquímica com clara identificação do fabricante e código/lote de identificação da data de fabricação, iniciais da instituição (SES-DF). | UN | 4 | HARTE (703188) | 10.452.774/0001-07 | 2 | 900 | 1800 | 2020-10-28 | 12110 | 2020-11-04 | 2020-11-12 | 2020-11-16 | 31296 | 2020-12-02 | 6
378/2020 | NFH | 2020-08-14 | 00060-00347651/2020-07 | Jefferson | 586/2020 | 1 | 34535 | 2 | X | X | CLOREXIDINA SOLUCAO AQUOSA 10 MG/ML (1%) FRASCO 1000 ML - SOLUCAO TOPICA | FR | 60 | METHABIO (701878) | 08.766.992/0001-74 | 60 | 8 | 480 | 2020-09-24 | 12197 | 2020-09-28 | 2020-09-30 | 2020-10-01 | 16433 | 2020-11-10 | 6
497/2020 | NFH | 2020-10-29 | 00060-00468134/2020-62 | Clayton | 708/2020 | 3 | 92403 | 8 | X | X | LUVA CIRURGICA CONVENCIONAL Nº 8,0 EM LATEX ESTERIL. Aplicação: uso universal em procedimentos cirúrgicos ou que exijam técnica asséptica rigorosa. Material: látex íntegro, Características Adicionais: estéril, com formato, disposição e baínha anatômica, com punho longo, comprimento total da luva de no mínimo de 25 cm, lubrificadas com pó bio absorvível, atóxico, que não cause dano ao organismo em condições normais de uso, devem apresentar boa resistência ao calçar, ser antiderrapante, com látex íntegro, sem manchas, sem ponto de acúmulo de látex, dobradas de acordo com o padrão hospitalar acondicionadas em envelope interno separando as luvas direita e esquerda e devidamente identificado na parte externa. A embalagem externa deve assegurar a esterilidade do produto sob condições adequadas de manuseio e estocagem, deve permitir abertura que promova transferência asséptica sem delaminar, deve conter: o tamanho, o tipo de esterilização, o lote, a data de fabricação e validade, conter número do C.A. Apresentação: embalagem individual, acondicionada em caixa. Unidade De Estoque: par. | PAR | 5000 | METHABIO (701878) | 08.766.992/0001-74 | 5000 | 1.25 | 6250 | 2020-11-13 | 12571 | 2020-11-13 | 2020-11-13 | 2020-11-17 | 31624 | 2020-12-02 | 6 | Tinha sido suspenso em 29/10/2020 por falta de recurso financeiro
497/2020 | NFH | 2020-10-29 | 00060-00468134/2020-62 | Clayton | 708/2020 | 5 | 92410 | 6 | X | X | LUVA CIRURGICA CONVENCIONAL Nº 6,5 EM LATEX ESTERIL. Aplicação: uso universal em procedimentos cirúrgicos ou que exijam técnica asséptica rigorosa. Material: látex íntegro, Características Adicionais: estéril, com formato, disposição e baínha anatômica, com punho longo, comprimento total da luva de no mínimo de 25 cm, lubrificadas com pó bio absorvível, atóxico, que não cause dano ao organismo em condições normais de uso, devem apresentar boa resistência ao calçar, ser antiderrapante, com látex íntegro, sem manchas, sem ponto de acúmulo de látex, dobradas de acordo com o padrão hospitalar acondicionadas em envelope interno separando as luvas direita e esquerda e devidamente identificado na parte externa. A embalagem externa deve assegurar a esterilidade do produto sob condições adequadas de manuseio e estocagem, deve permitir abertura que promova transferência asséptica sem delaminar, deve conter: o tamanho, o tipo de esterilização, o lote, a data de fabricação e validade, conter número do C.A. Apresentação: embalagem individual, acondicionada em caixa. Unidade De Estoque: par. | PAR | 3000 | METHABIO (701878) | 08.766.992/0001-74 | 3000 | 1.25 | 3750 | 2020-11-13 | 12571 | 2020-11-13 | 2020-11-13 | 2020-11-17 | 31624 | 2020-12-02 | 6 | Tinha sido suspenso em 29/10/2020 por falta de recurso financeiro
497/2020 | NFH | 2020-10-29 | 00060-00468134/2020-62 | Clayton | 708/2020 | 6 | 92409 | 3 | X | X | LUVA DE PROCEDIMENTO NÃO ESTÉRIL DE LÁTEX TAMANHO "G". Aplicação: uso em técnica não estéril como proteção do profissional. Material: látex íntegro. Tamanho: grande. Características Adicionais: ambidestra, lubrificada com pó bioabsorvível atóxico, que não cause danos ao organismo em condições normais de uso, devem apresentar boa resistência ao calçar, com látex íntegro,sem manchas, sem ponto de acúmulo látex e tamanho de acordo com a especificação, deve estar devidamente embalada de forma a permitir o empilhamento, transporte e armazenamento, a embalagem deve contero tamanho,o lote, a data de fabricação e de validade, conter número do C.A. Apresentação: embalagem contendo 100 (cem) unidades acondicionadas em caixa. Unidade De Estoque: unidade (UN), | UN | 80000 | METHABIO (701878) | 08.766.992/0001-74 | 36200 | 0.55 | 19910 | 2020-11-13 | 12571 | 2020-11-13 | 2020-11-13 | 2020-11-17 | 31624 | 2020-12-02 | 6 | Tinha sido suspenso em 29/10/2020 por falta de recurso financeiro
234/2020 | NFH | 2020-06-16 | 00060-00250417/2020-50 | Clayton | 373/2020 | 1 | 90354 | 7 | X | X | LACTULOSE XAROPE 667 MG/ML FRASCO 120 ML NÂO pode ser a Lactulife da Naturelife. | FR | 200 | APOLLO (703256) | 25.453.279/0001-90 | 198 | 6.3 | 1247.4 | 2020-06-17 | 12624 | 2020-06-17 | 2020-06-18 | 2020-06-22 | 32388 | 2020-06-29 | 3 | [5 empty] | CONJUNTO PARA DETERMINAÇÃO DE GAMA GLUTAMIL TRANSFERASE
239/2020 | NFH | 2020-06-16 | 00060-00251057/2020-11 | Jefferson | 382/2020 | 1 | 91092 | 3 | X | X | COLETOR DE URINA SISTEMA FECHADO, ESTÉRIL COM DISPOSITIVO DE COLETA. Aplicação: drenagem de urina através de uma sonda vesical. Tamanho/Capacidade: 2000 ml, tubo conector com no mínimo 105 cm de comprimento. Características Adicionai: coletor com um dos lados transparente, resistente, sem vazamentos com gravação de 100/100 ml, graduação em um dos cantos para pequenos volumes até 100 ml, válvula anti refluxo, ***tubo conector protegido para sonda com diâmetro interno igual ou superior a 0,5 cm*** , pinça ajustável ao longo do tubo, local para coleta de amostra distante no mínimo 20 cm do conector para sonda, suporte rígido e ajustável para fixação da bolsa ao leito, tubo de drenagem inferior com tampa e pinça regulável que não permita vazamento e com adaptador para fixação e proteção na parte central posterior à bolsa, estéril. Apresentação: embalagem individual. Unidade de Estoque: unidade (un), Código SES: 91092. BR0419371 | UN | 400 | APOLLO (703256) | 25.453.279/0001-90 | 400 | 2.95 | 1180 | 2020-06-18 | 12655 | 2020-06-18 | 2020-06-18 | 2020-06-22 | 32408 | 2020-06-29 | 3 | [5 empty] | CONJUNTO PARA DETERMINAÇAO DE CREATININA
243/2020 | NFH | 2020-06-16 | 00060-00251278/2020-81 | Robson | 388/2020 | 1 | 10272 | 2 | X | X | GLICOSE 5 % SOLUÇAO INJETAVEL BOLSA OU FRASCO 500 ML SISTEMA FECHADO DE INFUSAO EMBALAGEM PRIMÁRIA ISENTA DE PVC. Características Adicionais: a bolsa ou o frasco deve ter graduação volumétrica. A bolsa ou o frasco deve ter colapsabilidade a fim de pe... | UN | 1700 | APOLLO (703256) | 25.453.279/0001-90 | 1700 | 2.78 | 4726 | 2020-06-19 | 12696 | 2020-06-22 | 2020-06-22 | 2020-06-24 | 32385 | 2020-06-29 | 3 | [5 empty] | CONJUNTO PARA DETERMINAÇAO DE FOSFORO
272/2020 | NFH | 2020-06-25 | 00060-00269806/2020-59 | Jefferson | 434/2020 | 1 | 90524 | 1 | X | X | TIAMINA (VITAMINA B1) COMPRIMIDO 300 MG | CP | 900 | APOLLO (703256) | 25.453.279/0001-90 | 500 | 0.29 | 145 | 2020-06-30 | 12927 | 2020-06-30 | 2020-06-30 | 2020-07-01 | 45709 | 2020-07-20 | 4 | [5 empty] | LUVA DE PROCEDIMENTO NÃO ESTÉRIL DE LÁTEX TAMANHO "M"
286/2020 | NFH | 2020-06-30 | 00060-00281363/2020-74 | Jefferson | 460/2020 | 1 | 31158 | 1 | X | X | Equipo para uso exclusivo em bombas de infusão da marca SAMTRONIC ST1000 SET, com comprimento mínimo de 240cm, câmara gotejadora flexível com filtro de retenção de partículas de 15 microns, entrada de ar lateral com filtro bacteriológico de 0,2 microns e tampa. Segmento em silicone, injetor lateral em Y com membrana autocicatrizante, pinça rolete, conector luer lock com tampa oclusora com filtro. Fabricado com material atóxico, embalagem individual em papel grau cirúrgico. Estéril, invólucro resistente ao manuseio, lacre capaz de manter sua integridade e esterilidade. Apresentação: embalagem individual. | UN | 250 | MICROMEDICAL (384) | 00.653.494/0001-03 | 250 | 25.5 | 6375 | 2020-07-07 | 13078 | 2020-07-08 | 2020-07-08 | 2020-07-14 | 3296 | 2020-08-03 | 4 | [5 empty] | SONDA DE FOLEY 3 VIAS LÁTEX Nº 20
290/2020 | NFH | 2020-07-03 | 00060-00283280/2020-10 | Jefferson | 466/2020 | 1 | 90500 | 3 | X | X | BISACODIL DRAGEA 5 MG | DG | 400 | APOLLO (703256) | 25.453.279/0001-90 | 400 | 0.15 | 60 | 2020-07-15 | 13330 | 2020-07-15 | 2020-07-16 | 2020-07-17 | 53871 | 2020-08-03 | 4 | [5 empty] | APARELHO PARA TRICOTOMIA ( BARBA )
309/2020 | NFH | 2020-07-15 | 00060-00303229/2020-31 | Jefferson | 494/2020 | 1 | 90354 | 7 | X | X | LACTULOSE XAROPE 667 MG/ML FRASCO 120 ML NÂO pode ser a Lactulife da Naturelife. | FR | 200 | APOLLO (703256) | 25.453.279/0001-90 | 200 | 6.3 | 1260 | 2020-07-28 | 13693 | 2020-07-29 | 2020-07-30 | 2020-07-31 | 63441 | 2020-08-18 | 4 | [5 empty] | CISATRACURIO (BESILATO) SOLUCAO INJETAVEL 2 MG/ML AMPOLA 5 ML
280/2020 | NFH | 2020-06-29 | 00060-00276251/2020-00 | Bruno | 454/2020 | 1 | 5310 | 2 | X | X | SWABS-LENÇO OU GAZE UMED. C/ALCOOL ISOPROPÍLICO 70% P/ ASSEPSIA DE PELE. Swab-lenço umedecido com álcool isopropílico 70%; medindo aproximadamente 3 cm x 6 cm (+/– 0,5 cm) aberto; Uso Descartável; Embalado individualmente em envelope sachê que garanta a integridade do produto. | UN | 30000 | APOLLO (703256) | 25.453.279/0001-90 | 3000 | 0.1 | 300 | 2020-07-27 | 13731 | 2020-07-30 | 2020-07-30 | 2020-07-31 | 63310 | 2020-08-18 | 4 | [5 empty] | LUVA CIRURGICA CONVENCIONAL Nº 8
324/2020 | NFH | 2020-07-22 | 00060-00312895/2020-61 | Robson | 511/2020 | 1 | 90188 | 1 | X | X | ATENOLOL COMPRIMIDO 50 MG | CP | 600 | APOLLO (703256) | 25.453.279/0001-90 | 600 | 0.55 | 330 | 2020-08-06 | 13959 | 2020-08-07 | 2020-08-07 | 2020-08-12 | 63313 | 2020-08-18 | 4
326/2020 | NFH | 2020-07-22 | 00060-00314183/2020-86 | Clayton | 512/2020 | 2 | 92409 | 3 | X | X | LUVA DE PROCEDIMENTO NÃO ESTÉRIL DE LÁTEX TAMANHO "G". Aplicação: uso em técnica não estéril como proteção do profissional. Material: látex íntegro. Tamanho: grande. Características Adicionais: ambidestra, lubrificada com pó bioabsorvível atóxico, que não cause danos ao organismo em condições normais de uso, devem apresentar boa resistência ao calçar, com látex íntegro,sem manchas, sem ponto de acúmulo látex e tamanho de acordo com a especificação, deve estar devidamente embalada de forma a permitir o empilhamento, transporte e armazenamento, a embalagem deve contero tamanho,o lote, a data de fabricação e de validade, conter número do C.A. Apresentação: embalagem contendo 100 (cem) unidades acondicionadas em caixa. Unidade De Estoque: unidade (UN), | UN | 100000 | HOSPDROGAS (700179) | 08.774.906/0001-75 | 60000 | 0.38 | 22800 | 2020-07-28 | 14402 | 2020-07-28 | 2020-07-29 | 2020-07-31 | 63815 | 2020-08-18 | 4
339/2020 | NFH | 2020-07-30 | 00060-00326229/2020-18 | Clayton | 540/2020 | 1 | 92402 | 8 | X | X | LUVA CIRURGICA CONVENCIONAL Nº 7,5 EM LATEX ESTERIL. Aplicação: uso universal em procedimentos cirúrgicos ou que exijam técnica asséptica rigorosa. Material: látex íntegro, Características Adicionais: estéril, com formato, disposição e baínha anatômica, com punho longo, comprimento total da luva de no mínimo de 25 cm, lubrificadas com pó bio absorvível, atóxico, que não cause dano ao organismo em condições normais de uso, devem apresentar boa resistência ao calçar, ser antiderrapante, com látex íntegro, sem manchas, sem ponto de acúmulo de látex, dobradas de acordo com o padrão hospitalar acondicionadas em envelope interno separando as luvas direita e esquerda e devidamente identificado na parte externa. A embalagem externa deve assegurar a esterilidade do produto sob condições adequadas de manuseio e estocagem, deve permitir abertura que promova transferência asséptica sem delaminar, deve conter: o tamanho, o tipo de esterilização, o lote, a data de fabricação e validade, conter número do C.A. Apresentação: embalagem individual, acondicionada em caixa. Unidade De Estoque: par. | PAR | 5000 | HOSPDROGAS (700179) | 08.774.906/0001-75 | 5000 | 1.4 | 7000 | 2020-08-03 | 14514 | 2020-08-03 | 2020-08-04 | 2020-08-12 | 63767 | 2020-08-18 | 4
339/2020 | NFH | 2020-07-30 | 00060-00326229/2020-18 | Clayton | 540/2020 | 2 | 92410 | 6 | X | X | LUVA CIRURGICA CONVENCIONAL Nº 6,5 EM LATEX ESTERIL. Aplicação: uso universal em procedimentos cirúrgicos ou que exijam técnica asséptica rigorosa. Material: látex íntegro, Características Adicionais: estéril, com formato, disposição e baínha anatômica, com punho longo, comprimento total da luva de no mínimo de 25 cm, lubrificadas com pó bio absorvível, atóxico, que não cause dano ao organismo em condições normais de uso, devem apresentar boa resistência ao calçar, ser antiderrapante, com látex íntegro, sem manchas, sem ponto de acúmulo de látex, dobradas de acordo com o padrão hospitalar acondicionadas em envelope interno separando as luvas direita e esquerda e devidamente identificado na parte externa. A embalagem externa deve assegurar a esterilidade do produto sob condições adequadas de manuseio e estocagem, deve permitir abertura que promova transferência asséptica sem delaminar, deve conter: o tamanho, o tipo de esterilização, o lote, a data de fabricação e validade, conter número do C.A. Apresentação: embalagem individual, acondicionada em caixa. Unidade De Estoque: par. | PAR | 3000 | HOSPDROGAS (700179) | 08.774.906/0001-75 | 1400 | 1.4 | 1960 | 2020-08-03 | 14514 | 2020-08-03 | 2020-08-04 | 2020-08-12 | 63767 | 2020-08-18 | 4
063/2020 | NFH | 2020-03-10 | 00060-00093422/2020-59 | Jefferson | 089/2020 | 1 | 22607 | 1 | X | X | KIT DE LIGADURA ELASTICA DE VARIZES DE ESÔFAGO. descartável e estéril, contendo pelo menos 01 tambor com no mínimo, 6 (seis) anéis, sendo o penúltimo de coloração mais clara. Podem ser confeccionados em neoprene látex-free ou em polietileno, borracha de látex, vectron, poliuretano ou policarbonado. Deve ser acondicionado em embalagem individual e deve ser compatível com canal do endoscópio de 2,8 mm. | KIT | 3 | MÉDICA PRO (1229) | 02.278.922/0001-90 | 3 | 920 | 2760 | 2020-03-19 | 15233 | 2020-03-20 | 2020-03-20 | 2020-03-24 | 3282 | 2020-04-13 | 2 | [5 empty] | PARAFINA HISTOLOGICA
402/2020 | NFH | 2020-08-27 | 00060-00364224/2020-85 | Clayton | 604/2020 | 1 | 90270 | 1 | X | X | PROPOFOL EMULSAO INJETAVEL 10 MG/ML SERINGA PREENCHIDA 50 ML | UN | 200 | HOSPDROGAS (700179) | 08.774.906/0001-75 | 200 | 114 | 22800 | 2020-09-23 | 15411 | 2020-09-25 | 2020-09-26 | 2020-09-29 | 18616 | 2020-11-12 | 6
430/2020 | NFH | 2020-09-11 | 00060-00385288/2020-10 | Robson | 630/2020 | 1 | 90028 | 3 | X | X | LIDOCAINA (CLORIDRATO) GELEIA 2 % BISNAGA 30 G | BS | 350 | HOSPDROGAS (700179) | 08.774.906/0001-75 | 350 | 2.71 | 948.5 | 2020-09-25 | 15424 | 2020-09-28 | 2020-09-29 | 2020-10-01 | 16675 | 2020-11-10 | 6
397/2020 | NFH | 2020-08-27 | 00060-00362142/2020-04 | Guilherme | 610/2020 | 1 | 95046 | 6 | X | X | ALCOOL ETILICO ABSOLUTO 99,5 GL, Aplicação: fixação de material em lâminas, Características Adicionais: líquido odor agradável inflamável, Forma De Apresentação: frasco 1000ml | FR | 120 | HOSPDROGAS (700179) | 08.774.906/0001-75 | 120 | 4.55 | 546 | 2020-09-28 | 15434 | 2020-09-28 | 2020-09-29 | 2020-10-01 | 16510 | 2020-11-10 | 6
413/2020 | NFH | 2020-09-10 | 00060-00383801/2020-38 | Jefferson | 678/2020 | 1 | 90528 | 1 | X | X | FITOMENADIONA (VITAMINA K) SOLUÇAO INJETAVEL INTRA-MUSCULAR 10 MG/ML AMPOLA 1 ML | AMP | 200 | HOSPDROGAS (700179) | 08.774.906/0001-75 | 200 | 1.75 | 350 | 2020-10-14 | 15689 | 2020-10-14 | 2020-10-15 | 2020-10-21 | 16573 | 2020-11-10 | 6
497/2020 | NFH | 2020-10-29 | 00060-00468134/2020-62 | Clayton | 708/2020 | 1 | 92401 | 8 | X | X | LUVA CIRURGICA CONVENCIONAL Nº 7,0 EM LATEX ESTERIL. Aplicação: uso universal em procedimentos cirúrgicos ou que exijam técnica asséptica rigorosa. Material: látex íntegro, Características Adicionais: estéril, com formato, disposição e baínha anatômica, com punho longo, comprimento total da luva de no mínimo de 25 cm, lubrificadas com pó bio absorvível, atóxico, que não cause dano ao organismo em condições normais de uso, devem apresentar boa resistência ao calçar, ser antiderrapante, com látex íntegro, sem manchas, sem ponto de acúmulo de látex, dobradas de acordo com o padrão hospitalar acondicionadas em envelope interno separando as luvas direita e esquerda e devidamente identificado na parte externa. A embalagem externa deve assegurar a esterilidade do produto sob condições adequadas de manuseio e estocagem, deve permitir abertura que promova transferência asséptica sem delaminar, deve conter: o tamanho, o tipo de esterilização, o lote, a data de fabricação e validade, conter número do C.A. Apresentação: embalagem individual, acondicionada em caixa. Unidade De Estoque: par. | PAR | 5000 | HOSPDROGAS (700179) | 08.774.906/0001-75 | 5000 | 1.23 | 6150 | 2020-11-13 | 16294 | 2020-11-13 | 2020-11-13 | 2020-11-17 | 31618 | 2020-12-02 | 6 | Tinha sido suspenso em 29/10/2020 por falta de recurso financeiro |  |  |  |  | 0
497/2020 | NFH | 2020-10-29 | 00060-00468134/2020-62 | Clayton | 708/2020 | 2 | 92402 | 8 | X | X | LUVA CIRURGICA CONVENCIONAL Nº 7,5 EM LATEX ESTERIL. Aplicação: uso universal em procedimentos cirúrgicos ou que exijam técnica asséptica rigorosa. Material: látex íntegro, Características Adicionais: estéril, com formato, disposição e baínha anatômica, com punho longo, comprimento total da luva de no mínimo de 25 cm, lubrificadas com pó bio absorvível, atóxico, que não cause dano ao organismo em condições normais de uso, devem apresentar boa resistência ao calçar, ser antiderrapante, com látex íntegro, sem manchas, sem ponto de acúmulo de látex, dobradas de acordo com o padrão hospitalar acondicionadas em envelope interno separando as luvas direita e esquerda e devidamente identificado na parte externa. A embalagem externa deve assegurar a esterilidade do produto sob condições adequadas de manuseio e estocagem, deve permitir abertura que promova transferência asséptica sem delaminar, deve conter: o tamanho, o tipo de esterilização, o lote, a data de fabricação e validade, conter número do C.A. Apresentação: embalagem individual, acondicionada em caixa. Unidade De Estoque: par. | PAR | 5000 | HOSPDROGAS (700179) | 08.774.906/0001-75 | 5000 | 1.23 | 6150 | 2020-11-13 | 16294 | 2020-11-13 | 2020-11-13 | 2020-11-17 | 31618 | 2020-12-02 | 6 | Tinha sido suspenso em 29/10/2020 por falta de recurso financeiro |  |  |  |  | 0
497/2020 | NFH | 2020-10-29 | 00060-00468134/2020-62 | Clayton | 708/2020 | 4 | 92400 | 3 | X | X | LUVA CIRURGICA CONVENCIONAL Nº 8,5 EM LATEX ESTERIL. Aplicação: uso universal em procedimentos cirúrgicos ou que exijam técnica asséptica rigorosa. Material: látex íntegro, Características Adicionais: estéril, com formato, disposição e baínha anatômica, com punho longo, comprimento total da luva de no mínimo de 25 cm, lubrificadas com pó bio absorvível, atóxico, que não cause dano ao organismo em condições normais de uso, devem apresentar boa resistência ao calçar, ser antiderrapante, com látex íntegro, sem manchas, sem ponto de acúmulo de látex, dobradas de acordo com o padrão hospitalar acondicionadas em envelope interno separando as luvas direita e esquerda e devidamente identificado na parte externa. A embalagem externa deve assegurar a esterilidade do produto sob condições adequadas de manuseio e estocagem, deve permitir abertura que promova transferência asséptica sem delaminar, deve conter: o tamanho, o tipo de esterilização, o lote, a data de fabricação e validade, conter número do C.A. Apresentação: embalagem individual, acondicionada em caixa. Unidade De Estoque: par. | PAR | 3000 | HOSPDROGAS (700179) | 08.774.906/0001-75 | 3000 | 1.18 | 3540 | 2020-11-13 | 16294 | 2020-11-13 | 2020-11-13 | 2020-11-17 | 31618 | 2020-12-02 | 6 | Tinha sido suspenso em 29/10/2020 por falta de recurso financeiro
490/2020 | NFH | 2020-10-19 | 00060-00446936/2020-11 | Oberdan | 735/2020 | 1 | 5310 | 2 | X | X | SWABS-LENÇO OU GAZE UMED. C/ALCOOL ISOPROPÍLICO 70% P/ ASSEPSIA DE PELE. Swab-lenço umedecido com álcool isopropílico 70%; medindo aproximadamente 3 cm x 6 cm (+/– 0,5 cm) aberto; Uso Descartável; Embalado individualmente em envelope sachê que garanta a integridade do produto. | UN | 3000 | APOLLO (703256) | 25.453.279/0001-90 | 3000 | 0.07 | 210 | 2020-11-16 | 16462 | 2020-11-16 | 2020-11-17 | 2020-11-17 | 31870 | 2020-12-02 | 6 | Tinha sido suspenso em 16/10/2020 por falta de recurso financeiro
138/2020 | NFH | 2020-05-08 | 00060-00188298/2020-17 | Clayton | 221/2020 | 1 | 203437 | 3 | X | X | CARVÃO ATIVADO PÓ FRASCO OU ENVELOPE 25 G. | UN | 30 | PHARMÉDICE (702085) | 10.461.807/0001-85 | 30 | 13.9 | 417 | 2020-05-13 | 18785 | 2020-05-25 | 2020-05-26 | 2020-05-29 | 30396 | 2020-06-25 | 3 | [5 empty] | CEFTAZIDIMA PO PARA SOLUCAO INJETAVEL 1 G FRASCO AMPOLA
161/2020 | NFH | 2020-05-21 | 00060-00205799/2020-67 | Robson | 268/2020 | 1 | 90843 | 2 | x | x | FENILEFRINA (CLORIDRATO) SOLUCAO OFTALMICA 10 % FRASCO CONTA-GOTAS 5 ML | FR | 10 | PHARMÉDICE (702085) | 10.461.807/0001-85 | 10 | 17.1 | 171 | 2020-05-26 | 18933 | 2020-05-27 | 2020-05-28 | 2020-05-29 | 30041 | 2020-06-25 | 3 | [5 empty] | BOTA BORRACHA 40
193/2020 | NFH | 2020-06-02 | 00060-00225799/2020-83 | Clayton | 313/2020 | 1 | 90556 | 1 | X | X | FOSFATO DE POTASSIO SOLUCAO INJETAVEL 2 MEQ/ML AMPOLA 10 ML | AMP | 100 | PHARMÉDICE (702085) | 10.461.807/0001-85 | 100 | 2.9 | 290 | 2020-06-05 | 19679 | 2020-06-15 | 2020-06-17 | 2020-06-17 | 32496 | 2020-06-29 | 3 | [5 empty] | EFEDRINA (SULFATO) SOLUCAO INJETAVEL 50 MG/ML AMPOLA 1 ML
285/2020 | NFH | 2020-06-30 | 00060-00281294/2020-07 | Bruno | 461/2020 | 2 | 35774 | 2 | X | X | AVENTAL/CAPOTE CIRÚRGICO ESTÉRIL, DESCARTÁVEL, TAMANHO ´M´. Avental cirúrgico estéril, descartável, tamanho médio (comprimento mínimo 110cm e largura mínima 140cm), fabricado em SMS, composto de não tecido 100% polipropileno, permitindo ventilação adequada durante o uso, garantindo maciez e resistência; hidro-repelente, resistente à penetração de líquidos, manga longa com punhos elásticos confeccionados em malha que mantenham as mangas estabilizadas, gramatura igual ou maior que 50g/m2, ajuste no pescoço para fechamento seguro. Junção ultrassônica/térmica em áreas críticas (mangas e junção das tiras de amarração). Tiras interna e externa com fechamento cruzados nas costas, cartão para transferência asséptica. Dobrado em forma de livro para abertura e colocação de forma asséptica, acompanhado de toalha para secagem das mãos de alta absorção. Embalado individualmente em dupla embalagem - interna de SMS e externa de papel grau cirúrgico. O produto deverá obedecer ás normas brasileiras vigentes (da NBR 16064 da ABNT). | UN | 400 | NR GOIÁS (702924) | 23.725.069/0001-88 | 50 | 24.5 | 1225 | 2020-07-15 | 20045 | 2020-08-31 | 2020-09-01 | 2020-09-03 | 91693 | 2020-09-30 | 5 | [5 empty] | SONDA DE FOLEY 2 VIAS LÁTEX Nº 18
285/2020 | NFH | 2020-06-30 | 00060-00281294/2020-07 | Bruno | 461/2020 | 1 | 35938 | 2 | X | X | AVENTAL/CAPOTE CIRÚRGICO ESTÉRIL, TAMANHO G. Avental cirúrgico estéril tamanho grande (comprimento mínimo 120cm e largura mínima 150cm), fabricado de SMS, composto de não tecido 100% polipropileno, permitindo ventilação adequada durante o uso, garantindo maciez e resistência; hidrorrepelente, resistente à penetração de líquidos, manga longa com punhos elásticos confeccionados em malha que mantenham as mangas estabilizadas, gramatura igual ou maior que 50g/m2, ajuste no pescoço para fechamento seguro. Junção ultrassônica/térmica em áreas críticas (mangas e junção das tiras de amarração). Tiras internas e externas para fechamento cruzado nas costas, cartão para transferência asseptica. Dobrado em forma de livro para abertura e colocação de forma asséptica, acompanhado de toalha para secagem das mãos de alta absorção. Embalado individualmente em dupla embalagem - interna de SMS e externa de papel grau cirúrgico. O produto deverá obedecer às normas brasileiras vigentes (NBR 16064 da ABNT). | UN | 1600 | NR GOIÁS (702924) | 23.725.069/0001-88 | 625 | 24.5 | 15312.5 | 2020-07-15 | 20045 | 2020-08-31 | 2020-09-01 | 2020-09-03 | 91693 | 2020-09-30 | 5 | [5 empty] | SONDA DE FOLEY 2 VIAS LÁTEX Nº 20
285/2020 | NFH | 2020-06-30 | 00060-00281294/2020-07 | Bruno | 461/2020 | 2 | 35774 | 2 | X | X | AVENTAL/CAPOTE CIRÚRGICO ESTÉRIL, DESCARTÁVEL, TAMANHO ´M´. Avental cirúrgico estéril, descartável, tamanho médio (comprimento mínimo 110cm e largura mínima 140cm), fabricado em SMS, composto de não tecido 100% polipropileno, permitindo ventilação adequada durante o uso, garantindo maciez e resistência; hidro-repelente, resistente à penetração de líquidos, manga longa com punhos elásticos confeccionados em malha que mantenham as mangas estabilizadas, gramatura igual ou maior que 50g/m2, ajuste no pescoço para fechamento seguro. Junção ultrassônica/térmica em áreas críticas (mangas e junção das tiras de amarração). Tiras interna e externa com fechamento cruzados nas costas, cartão para transferência asséptica. Dobrado em forma de livro para abertura e colocação de forma asséptica, acompanhado de toalha para secagem das mãos de alta absorção. Embalado individualmente em dupla embalagem - interna de SMS e externa de papel grau cirúrgico. O produto deverá obedecer ás normas brasileiras vigentes (da NBR 16064 da ABNT). | UN | 400 | NR GOIÁS (702924) | 23.725.069/0001-88 | 250 | 24.5 | 6125 | 2020-07-15 | 20222 | 2020-09-02 | 2020-09-08 | 2020-09-11 | 91677 | 2020-09-30 | 5 | [5 empty] | SONDA DE FOLEY 3 VIAS LÁTEX Nº 22
244/2020 | NFH | 2020-06-16 | 00060-00252931/2020-20 | Clayton | 391/2020 | 1 | 90985 | 3 | X | X | NITRATO DE PRATA SOLUCAO OFTALMICA 1 % FRASCO 2,5 A 5,0 ML | FR | 20 | PHARMÉDICE (702085) | 10.461.807/0001-85 | 20 | 17.5 | 350 | 2020-06-19 | 20325 | 2020-06-29 | 2020-06-30 | 2020-07-01 | 45718 | 2020-07-20 | 4 | [5 empty] | GRAMPEADOR LINEAR
235/2020 | NFH | 2020-06-16 | 00060-00250504/2020-15 | Clayton | 384/2020 | 1 | 20833 | 2 | X | X | ACICLOVIR POMADA OFTALMICA 0,03 G/G BISNAGA 4,5 G | BS | 10 | PHARMÉDICE (702085) | 10.461.807/0001-85 | 10 | 61 | 610 | 2020-06-19 | 20387 | 2020-06-30 | 2020-07-01 | 2020-07-03 | 45815 | 2020-07-20 | 4 | [5 empty] | CONJUNTO PARA DETERMINAÇÃO DE GAMA GLUTAMIL TRANSFERASE
036/2020 | NFH | 2020-01-30 | 00060-00037741/2020-84 | Clayton | 038/2020 | 2 | 90888 | 2 | X | X | CEFTAZIDIMA PO PARA SOLUCAO INJETAVEL 1 G FRASCO AMPOLA | FA | 300 | VERA CRUZ (703207) | 17.908.624/0001-04 | 100 | 22.9 | 2290 | 2020-02-04 | 20792 | 2020-02-04 | 2020-02-05 | 2020-02-07 | 74019 | 2020-03-09 | 2 | [5 empty] | DISCO CD-R GRAVÁVEL
038/2020 | NFH | 2020-01-30 | 00060-00039016/2020-41 | Clayton | 037/2020 | 1 | 90297 | 2 | X | X | BROMOPRIDA CAPSULA OU COMPRIMIDO 10MG | UN | 400 | VERA CRUZ (703207) | 17.908.624/0001-04 | 400 | 0.18 | 72 | 2020-02-04 | 20793 | 2020-02-04 | 2020-02-06 | 2020-02-07 | 72384 | 2020-03-05 | 2 | [5 empty] | PILHA
038/2020 | NFH | 2020-01-30 | 00060-00039016/2020-41 | Clayton | 037/2020 | 7 | 90307 | 1 | X | X | LEVOTIROXINA SODICA COMPRIMIDO 25 MCG | CP | 400 | VERA CRUZ (703207) | 17.908.624/0001-04 | 390 | 0.13 | 50.7 | 2020-02-04 | 20793 | 2020-02-04 | 2020-02-06 | 2020-02-07 | 72384 | 2020-03-05 | 2 | [5 empty] | PASTA TERMICA P/PROCESSADOR 1
039/2020 | NFH | 2020-01-31 | 00060-00039849/2020-10 | Jefferson | 050/2020 | 5 | 90354 | 7 | X | X | LACTULOSE XAROPE 667 MG/ML FRASCO 120 ML NÂO pode ser a Lactulife da Naturelife. | FR | 240 | VERA CRUZ (703207) | 17.908.624/0001-04 | 240 | 5.79 | 1389.6 | 2020-02-07 | 20946 | 2020-02-11 | 2020-02-13 | 2020-02-18 | 74102 | 2020-03-09 | 2 | [5 empty] | Frasco coletor
017/2020 | NUAL | 2020-03-02 | 00060-00081044/2020-61 | Clayton | 080/2020 | 1 | 34084 | 2 |  |  | VERIFICAR CÓDIGO 10823 (MESMA DESCRIÇÃO COM ALTERAÇÃO DE ORDEM DE ELEMENTOS)AVENTAL DE PROCEDIMENTO NÃO ESTÉRIL, Aplicação: biosegurança, EPI - barreira protetora aos profissionais de saúde nos procedimentos com exposição de fluídos e/ou contaminação por contato; Características Adicionais: com comprimento abaixo do joelho (com no mínimo 1,20 m), manga longa e punho sonfonado em algodão, confeccionado em polietileno trilaminado SMS com camadas de proteção resistente a penetração de fluídos (hidrorrepelente), não inflamável, faixa presa na cintura para fechamento nas costas, decote redondo próximo ao pescoço com tiras para amarrar, conferindo total proteção a roupa individual, que não cause nenhuma irritação ao usuário, fácil uso e que não proporcione liberação de partículas; Tamanho: ÚNICO; Forma de Apresentação: Unidade. Apresentar CA - Registro no Ministério do Trabalho- PORTARIA Nº 452, DE 20 DE NOVEMBRO DE 2014 e ANVISA. | UN | 10000 | WINNER (3979) | 05.421.585/0001-37 | 4400 | 4 | 17600 | 2020-03-17 | 21340 | 2020-03-18 | 2020-03-19 | 2020-03-19 | 84214 | 2020-03-26 | 2 | [5 empty] | PLACA VIDRO
048/2020 | NUAL | 2020-04-16 | 00060-00158985/2020-08 | Robson | 175/2020 | 1 | 51453 | 4 | X | X | GORRO DESCARTÁVEL,Material: em falso tecido, viscose poliéster ou polipropileno, Gramatura: mínima de 30g/m², Cor: azul ou verde, Formato: anatômico que permita ajuste perfeito à cabeça, Dimensões: mínimas de : parte central 12cm de largura, 25cm de comprimento, aba de 13cm de largura e 80cm de comprimento. | UN | 10000 | WINNER (3979) | 05.421.585/0001-37 | 10000 | 0.9 | 9000 | 2020-04-29 | 21874 | 2020-04-30 | 2020-04-30 | 2020-05-04 | 18253 | 2020-06-04 | 3 | [5 empty] | ALCOOL ETILICO ABSOLUTO 99
084/2020 | NFH | 2020-03-30 | 00060-00128716/2020-17 | Jefferson | 129/2020 | 1 | 90297 | 2 | X | X | BROMOPRIDA CAPSULA OU COMPRIMIDO 10MG | UN | 1000 | VERA CRUZ (703207) | 17.908.624/0001-04 | 1000 | 0.3 | 300 | 2020-04-02 | 22136 | 2020-04-03 | 2020-04-06 | 2020-04-07 | 97727 | 2020-04-29 | 2 | [5 empty] | ETIQUETA ADESIVA TÉRMICA para Núcleo Segurança do Paciente
041/2020 | NUAL | 2020-04-15 | 00060-00158123/2020-77 | Robson | 171/2020 | 1 | 201158 | 4 | X | X | SAPATILHA DESCARTÁVEL. Material: polipropileno antiderrapante, Características Adicionais: gramatura mínima de 40g/m², resistente, com acabamento elástico que permita bom ajuste e cobertura completa do calçado até o tornozelo. Tamanho com aproximadamente 35 cm de comprimento por 20 cm de altura. Embalagem com 50 pares (100 unidades). Unidade de estoque: par (PAR). Unidade de fornecimento: par. | PR | 20000 | VERA CRUZ (703207) | 17.908.624/0001-04 | 20000 | 0.32 | 6400 | 2020-04-24 | 22479 | 2020-04-24 | 2020-04-27 | 2020-04-28 | 18230 | 2020-06-04 | 3 | assinar |  |  |  |  | LUVA CIRURGICA CONVENCIONAL Nº 7
001/2020 | NFH | 2020-01-07 | 00060-00007122/2020-65 | Clayton | 002/2020 | 1 | 24968 | 2 | X | X | PACOTE/ DISPOSITIVO TESTE DESAFIO DE PROCESSO COM INDICADOR BIOLÓGICO (3ª GERAÇÃO) E INTEGRADOR QUÍMICO (CLASSE 5). Aplicação: Monitoramento e validação dos ciclos de esterilização à vapor. Indicado para liberação de cargas esterilizadas em autoclave à vapor. Composição: Pacote/ dispositivo teste desafio que contenha ampola plástica com indicador biológico auto-contido em tira de papel impregnada com GeoBacillus Stearothermophillus; meio de cultura em ampola de vidro. Cada ampola plástica possui um rótulo externo com lote, data de fabricação e campos para identificação e um indicador químico externo que diferencia as ampolas processadas das não-processadas. Essa ampola é fechada por tampa na parte superior que permita permeabilidade do vapor, protegida por papel de filtro hidrofóbico. Características Adicionais: Pacote/ dispositivo teste desafio com indicador biológico auto-contido, com tempo de resposta final no máximo em 3 horas, terceira geração, para o controle biológico de ciclos de esterilização a vapor saturado que operem de 121 a 134 graus Celsius (centígrados) e monitorização dos processos de esterilização por vapor quando usados em conjunto com a incubadora/ leitora automática por método de fluorescência. Cada teste biológico, deverá acompanhar 01 (um) teste piloto do mesmo lote como controle positivo. Caso o produto oferecido não seja em pacote, o produto deverá acompanhar 01 (um) integrador químico Classe 5 para cada teste biológico, que mudará de cor conforme orientação do fabricante. | UN | 150 | NL SUPERMEDICAL (700820) | 10.750.894/0001-90 | 150 | 28 | 4200 | 2020-01-09 | 22694 | 2020-01-10 | 2020-01-13 | 2020-01-14 | 44950 | 2020-01-24 | 1 | [5 empty] | LÂMPADA HALOGENA 6V 20W COD
144/2020 | NFH | 2020-05-13 | 00060-00195138/2020-16 | Jefferson | 236/2020 | 1 | 90354 | 7 | X | X | LACTULOSE XAROPE 667 MG/ML FRASCO 120 ML NÂO pode ser a Lactulife da Naturelife. | FR | 240 | VERA CRUZ (703207) | 17.908.624/0001-04 | 240 | 5.79 | 1389.6 | 2020-05-15 | 22849 | 2020-05-15 | 2020-05-18 | 2020-05-20 | 18122 | 2020-06-04 | 3 | [5 empty] | BICARBONATO DE SODIO
020/2020 | NFH | 2020-01-24 | 00060-00031390/2020-06 | Robson | 030/2020 | 2 | 95323 | 3 | X | X | FORMOL COMERCIAL 37/40% 1000 ML - FORMALDEÍDO (FORMOL), ASPECTO FÍSICO LÍQUIDO INCOLOR, LÍMPIDO, FÓRMULA QUÍMICA H2CO, PESO MOLECULAR 30,03, GRAU DE PUREZA CONCENTRAÇÃO ENTRE 37 E 40, NÚMERO DE REFERÊNCIA QUÍMICA CAS 50-00-0 | FR | 100 | NL SUPERMEDICAL (700820) | 10.750.894/0001-90 | 100 | 7.5 | 750 | 2020-02-03 | 23038 | 2020-02-13 | 2020-02-14 | 2020-02-18 | 74568 | 2020-03-09 | 2 | [5 empty] | COLCHÃO HOSPITALAR
147/2020 | NUAL | 2020-06-30 | 00060-00281441/2020-31 | Bruno | 459/2020 | 1 | 34084 | 2 | X | X | VERIFICAR CÓDIGO 10823 (MESMA DESCRIÇÃO COM ALTERAÇÃO DE ORDEM DE ELEMENTOS)AVENTAL DE PROCEDIMENTO NÃO ESTÉRIL, Aplicação: biosegurança, EPI - barreira protetora aos profissionais de saúde nos procedimentos com exposição de fluídos e/ou contaminação por contato; Características Adicionais: com comprimento abaixo do joelho (com no mínimo 1,20 m), manga longa e punho sonfonado em algodão, confeccionado em polietileno trilaminado SMS com camadas de proteção resistente a penetração de fluídos (hidrorrepelente), não inflamável, faixa presa na cintura para fechamento nas costas, decote redondo próximo ao pescoço com tiras para amarrar, conferindo total proteção a roupa individual, que não cause nenhuma irritação ao usuário, fácil uso e que não proporcione liberação de partículas; Tamanho: ÚNICO; Forma de Apresentação: Unidade. Apresentar CA - Registro no Ministério do Trabalho- PORTARIA Nº 452, DE 20 DE NOVEMBRO DE 2014 e ANVISA. | UN | 10000 | WINNER (3979) | 05.421.585/0001-37 | 4320 | 7.5 | 32400 | 2020-07-08 | 23056 | 2020-07-20 | 2020-07-20 | 2020-07-20 | 54678 | 2020-08-03 | 4 | CODIGO DUPLICADO?? |  |  |  |  | FITA AUTOADESIVA HOSPITALAR
185/2020 | NFH | 2020-05-28 | 00060-00220266/2020-13 | Clayton | 299/2020 | 1 | 90111 | 6 | X | X | MIDAZOLAM SOLUÇAO INJETAVEL 15 MG AMPOLA 3 ML | AMP | 700 | VERA CRUZ (703207) | 17.908.624/0001-04 | 700 | 8.8 | 6160 | 2020-05-28 | 23073 | 2020-05-28 | 2020-05-29 | 2020-06-03 | 30811 | 2020-06-25 | 3 | [5 empty] | SISTEMA FECHADO DE ASPIRAÇÃO TRAQUEAL VIA TUBO OROTRAQUEAL ADULTO 16 FR
046/2020 | NFH | 2020-02-12 | 00060-00056557/2020-33 | Clayton | 060/2020 | 1 | 24968 | 2 | X | X | PACOTE/ DISPOSITIVO TESTE DESAFIO DE PROCESSO COM INDICADOR BIOLÓGICO (3ª GERAÇÃO) E INTEGRADOR QUÍMICO (CLASSE 5). Aplicação: Monitoramento e validação dos ciclos de esterilização à vapor. Indicado para liberação de cargas esterilizadas em autoclave à vapor. Composição: Pacote/ dispositivo teste desafio que contenha ampola plástica com indicador biológico auto-contido em tira de papel impregnada com GeoBacillus Stearothermophillus; meio de cultura em ampola de vidro. Cada ampola plástica possui um rótulo externo com lote, data de fabricação e campos para identificação e um indicador químico externo que diferencia as ampolas processadas das não-processadas. Essa ampola é fechada por tampa na parte superior que permita permeabilidade do vapor, protegida por papel de filtro hidrofóbico. Características Adicionais: Pacote/ dispositivo teste desafio com indicador biológico auto-contido, com tempo de resposta final no máximo em 3 horas, terceira geração, para o controle biológico de ciclos de esterilização a vapor saturado que operem de 121 a 134 graus Celsius (centígrados) e monitorização dos processos de esterilização por vapor quando usados em conjunto com a incubadora/ leitora automática por método de fluorescência. Cada teste biológico, deverá acompanhar 01 (um) teste piloto do mesmo lote como controle positivo. Caso o produto oferecido não seja em pacote, o produto deverá acompanhar 01 (um) integrador químico Classe 5 para cada teste biológico, que mudará de cor conforme orientação do fabricante. | UN | 200 | NL SUPERMEDICAL (700820) | 10.750.894/0001-90 | 200 | 28 | 5600 | 2020-02-14 | 23083 | 2020-02-17 | 2020-02-19 | 2020-02-28 | 73371 | 2020-03-06 | 2 | [5 empty] | HEMATOXILINA - Corante citológico e histológico básico para colorações de rotina (Papanicolau e H/E)
198/2020 | NFH | 2020-06-02 | 00060-00227209/2020-57 | Clayton | 323/2020 | 1 | 5312 | 3 | X | X | GABAPENTINA CAPSULA 300MG | CS | 300 | VERA CRUZ (703207) | 17.908.624/0001-04 | 300 | 1.03 | 309 | 2020-06-04 | 23147 | 2020-06-04 | 2020-06-05 | 2020-06-10 | 30107 | 2020-06-25 | 3 | [5 empty] | TUBO ENDOTRAQUEAL
039/2020 | NUAL | 2020-04-15 | 00060-00157939/2020-83 | Clayton | 174/2020 | 1 | 31637 | 2 | X | X | SERINGAS VAZIAS, 200 ml para bomba injetora LF CT9000ADV, caixa contendo 50 unidades | CX | 12 | NL SUPERMEDICAL (700820) | 10.750.894/0001-90 | 6 | 1950 | 11700 | 2020-04-17 | 24012 | 2020-04-23 | 2020-04-24 | 2020-04-28 | 18260 | 2020-06-04 | 3 | [5 empty] | PROPOFOL EMULSAO INJETAVEL 10 MG/ML SERINGA PREENCHIDA 50 ML
330/2020 | NFH | 2020-07-24 | 00060-00317015/2020-42 | Robson | 523/2020 | 1 | 30972 | 4 | X | X | CATETER NASAL ADULTO, EM SILICONE, TIPO ÓCULOS, PARA OXIGENOTERAPIA. Aplicação: oxigenoterapia em paciente adulto. Material: polivinil atóxico e silicone. Características Adicionais: com extensão mínima de 2,1 em PVC, flexível com ajuste e adaptação confortável, contendo um dispositivo que se adapte às narinas, todo em silicone flexível, com haste de sustentação sobre as orelhas (como óculos). Apresentação: embalagem individual, descartável, Unidade de Estoque: Unidade (UN). Não Estéril. | UN | 1000 | VERA CRUZ (703207) | 17.908.624/0001-04 | 1000 | 1.05 | 1050 | 2020-07-31 | 24079 | 2020-08-04 | 2020-08-05 | 2020-08-12 | 63385 | 2020-08-18 | 4
327/2020 | NFH | 2020-07-23 | 00060-00316719/2020-06 | Robson | 520/2020 | 1 | 90230 | 1 | X | X | SUXAMETONIO (CLORETO) PO PARA SOLUCAO INJETAVEL 100 MG FRASCO-AMPOLA | FA | 100 | VERA CRUZ (703207) | 17.908.624/0001-04 | 100 | 55 | 5500 | 2020-08-06 | 24135 | 2020-08-06 | 2020-08-07 | 2020-08-12 | 63733 | 2020-08-18 | 4
334/2020 | NFH | 2020-07-29 | 00060-00320824/2020-31 | Robson | 531/2020 | 1 | 33227 | 2 | X | X | VASOPRESSINA 20U/ML SOLUÇÃO INJETÁVEL AMPOLA 1 ML | AMP | 90 | VERA CRUZ (703207) | 17.908.624/0001-04 | 90 | 24.85 | 2236.5 | 2020-08-12 | 24237 | 2020-08-12 | 2020-08-13 | 2020-08-14 | 71358 | 2020-09-01 | 5
148/2020 | NFH | 2020-05-12 | 00060-00195281/2020-16 | Clayton | 228/2020 | 1 | 10960 | 4 | X | X | HIPOCLORITO DE SODIO A 1% FRASCO PLASTICO ESCURO 5000 ML | FR | 100 | NL SUPERMEDICAL (700820) | 10.750.894/0001-90 | 100 | 6.6 | 660 | 2020-05-13 | 24366 | 2020-05-14 | 2020-05-18 | 2020-05-20 | 18069 | 2020-06-04 | 3
389/2020 | NFH | 2020-08-21 | 00060-00358619/2020-49 | Jefferson | 597/2020 | 1 | 31716 | 2 | X | X | SIMETICONA EMULSAO OU SOLUÇAO OU SUSPENSAO ORAL GOTAS 75 MG/ML FRASCO 10 A 15 ML | FR | 1200 | VERA CRUZ (703207) | 17.908.624/0001-04 | 1200 | 0.9497 | 1139.64 | 2020-09-23 | 24927 | 2020-09-23 | 2020-09-25 | 2020-09-29 | 17516 | 2020-11-10 | 6
146/2020 | NUAL | 2020-06-30 | 00060-00279674/2020-73 | Bruno | 456/2020 | 1 | 63295 | 3 | X | X | TOUCA HOSPITALAR DESCARTÁVEL,Material: tecido não tecido, Tipo Uso: descartável, Gramatura: 20 g/m², Características Adicionais: com elástico em toda volta (tipo elastex) | UN | 40000 | NL SUPERMEDICAL (700820) | 10.750.894/0001-90 | 40000 | 0.12 | 4800 | 2020-07-08 | 25337 | 2020-07-09 | 2020-07-10 | 2020-07-13 | 46952 | 2020-07-21 | 4 | [5 empty] | CAL SODADA
118/2020 | NUAL | 2020-06-18 | 00060-00257800/2020-39 | Robson | 403/2020 | 1 | 27395 | 2 | X | X | BANDAGEM - bandagem, material tecido 100% algodão, tipo uso adesiva, elástica, comprimento 500, largura 5, características adicionais isenta de latéx, hipoalergênica, com cor. Código BR: 404020. IMAGEM MODELO NO ANEXO. | UN | 100 | NL SUPERMEDICAL (700820) | 10.750.894/0001-90 | 30 | 59 | 1770 | 2020-07-10 | 25398 | 2020-07-10 | 2020-07-13 | 2020-07-17 | 54271 | 2020-08-03 | 4 | Deverá o licitante encaminhar imagens do produto para conferencia e confirmação do produto. |  |  |  |  | EQUIPO DE SAÍDA - LINHA VENOSA
118/2020 | NUAL | 2020-06-18 | 00060-00257800/2020-39 | Robson | 403/2020 | 1 | 27395 | 2 | X | X | BANDAGEM - bandagem, material tecido 100% algodão, tipo uso adesiva, elástica, comprimento 500, largura 5, características adicionais isenta de latéx, hipoalergênica, com cor. Código BR: 404020. IMAGEM MODELO NO ANEXO. | UN | 100 | NL SUPERMEDICAL (700820) | 10.750.894/0001-90 | 21 | 59 | 1239 | 2020-07-10 | 25398 | 2020-07-10 | 2020-07-13 | 2020-07-17 | 54271 | 2020-08-03 | 4 | Deverá o licitante encaminhar imagens do produto para conferencia e confirmação do produto. |  |  |  |  | LINHA ARTERIAL DE ENTRADA SIMPLES PARA HEMODIÁLISE 8 MM
039/2020 | NUAL | 2020-04-15 | 00060-00157939/2020-83 | Clayton | 174/2020 | 1 | 31637 | 2 | X | X | SERINGAS VAZIAS, 200 ml para bomba injetora LF CT9000ADV, caixa contendo 50 unidades | CX | 12 | NL SUPERMEDICAL (700820) | 10.750.894/0001-90 | 3 | 1950 | 5850 | 2020-04-17 | 25698 | 2020-07-24 | 2020-07-27 | 2020-08-07 | 63744 | 2020-08-18 | 4 | [5 empty] | LIDOCAINA (CLORIDRATO) GELEIA 2 % BISNAGA 30 G
465/2020 | NFH | 2020-10-06 | 00060-00425900/2020-02 | Clayton | 690/2020 | 1 | 90985 | 3 | X | X | NITRATO DE PRATA SOLUCAO OFTALMICA 1 % FRASCO 2,5 A 5,0 ML | FR | 20 | PHARMÉDICE (702085) | 10.461.807/0001-85 | 20 | 17.5 | 350 | 2020-10-09 | 26162 | 2020-10-14 | 2020-10-16 | 2020-10-21 | 14946 | 2020-11-06 | 6
465/2020 | NFH | 2020-10-06 | 00060-00425951/2020-26 | Guilherme | 691/2020 | 1 | 34591 | 2 | X | X | SULFATO DE MAGNESIO SOLUCAO INJETAVEL 10 % AMPOLA 10 ML | AMP | 300 | PHARMÉDICE (702085) | 10.461.807/0001-85 | 150 | 6.25 | 937.5 | 2020-10-15 | 26746 | 2020-10-22 | 2020-10-23 | 2020-11-04 | 31425 | 2020-12-02 | 6
156/2020 | NFH | 2020-05-19 | 00060-00203379/2020-46 | Jefferson | 264/2020 | 1 | 34591 | 2 | X | X | SULFATO DE MAGNESIO SOLUCAO INJETAVEL 10 % AMPOLA 10 ML | AMP | 400 | TCA FARMA (3360) | 73.679.623/0001-06 | 400 | 2.45 | 980 | 2020-05-27 | 27930 | 2020-06-03 | 2020-06-10 | 2020-06-16 | 32414 | 2020-06-29 | 3 | [5 empty] | BOTA SEGURANÇA 42
187/2020 | NFH | 2020-06-02 | 00060-00224561/2020-31 | Jefferson | 319/2020 | 1 | 90888 | 2 | X | X | CEFTAZIDIMA PO PARA SOLUCAO INJETAVEL 1 G FRASCO AMPOLA | FA | 300 | TCA FARMA (3360) | 73.679.623/0001-06 | 300 | 39.98 | 11994 | 2020-06-05 | 27936 | 2020-06-08 | 2020-06-17 | 2020-06-18 | 32324 | 2020-06-29 | 3 | [5 empty] | N-ACETILCISTEINA SOLUCAO INJETAVEL 100 MG/ML AMPOLA 3 ML
304/2020 | NFH | 2020-07-14 | 00060-00301116/2020-00 | Robson | 489/2020 | 1 | 90185 | 1 | X | X | IVERMECTINA COMPRIMIDO 6 MG | CP | 300 | TCA FARMA (3360) | 73.679.623/0001-06 | 300 | 4.95 | 1485 | 2020-07-31 | 28140 | 2020-08-04 | 2020-09-11 | 2020-09-16 | 91341 | 2020-09-30 | 5 | [5 empty] | HEPARINA SODICA SOLUÇAO INJETAVEL 5000 UI/ML FRASCO AMPOLA 5 ML
014/2020 | NFH | 2020-01-21 | 00060-00024808/2020-11 | Jefferson | 015/2020 | 1 | 203437 | 3 | X | X | CARVÃO ATIVADO PÓ FRASCO OU ENVELOPE 25 G. | UN | 15 | FLUKKA (702981) | 10.450.805/0001-90 | 15 | 10 | 150 | 2020-01-24 | 28145 | 2020-01-28 | 2020-01-30 | 2020-01-31 | 73323 | 2020-03-06 | 2 | [5 empty] | TESTE RAPIDO TROPONINA
075/2020 | NFH | 2020-03-24 | 00060-00120126/2020-38 | Bruno | 112/2020 | 1 | 203437 | 3 | X | X | CARVÃO ATIVADO PÓ FRASCO OU ENVELOPE 25 G. | UN | 15 | FLUKKA (702981) | 10.450.805/0001-90 | 15 | 10 | 150 | 2020-03-30 | 28388 | 2020-04-01 | 2020-05-15 | 2020-05-20 | 17908 | 2020-06-04 | 3 | [5 empty] | COPO
067/2020 | NFH | 2020-03-12 | 00060-00098157/2020-03 | Clayton | 096/2020 | 1 | 23027 | 3 | X | X | TUBO DE REPOSIÇÃO PARA GASTROSTOMIA, EM SILICONE GRAU MÉDICO,TRASPARENTE, COM FITA RADIOPACA AO LONGO DO SEU COMPRIMENTO, COM MARCAS EM CENTÍMETROS AO LONGO DO TUBO PARA FACILITAR A MEDIÇÃO,BALÃO DE SILICONE PARA FIXAÇÃO INTERNA E EXTRA POR UM ANEL DE SEGURANÇA EM SILICONE, VÁLVULA PARA ENCHIMENTO DO BALÃO. VIA DE ENTRADA PARA ALIMENTAÇÃO.ESTERELIZAÇÃO EM ÓXIDO DE ETILENO. COM PRAZO DE VALIDADE DE 75% DA DATA TOTAL DO PRODUTO. ***Tamanhos no Projeto Básico*** | UN | 24 | MEDLINN HOSPITALAR (702570) | 10.492.871/0001-23 | 23 | 90 | 2070 | 2020-03-17 | 28749 | 2020-04-14 | 2020-04-17 | 2020-04-20 | 18169 | 2020-06-04 | 3 | valor corrigido quantidade tava errado |  |  |  |  | ANLODIPINO
067/2020 | NFH | 2020-03-12 | 00060-00098157/2020-03 | Clayton | 096/2020 | 1 | 23027 | 3 | X | X | TUBO DE REPOSIÇÃO PARA GASTROSTOMIA, EM SILICONE GRAU MÉDICO,TRASPARENTE, COM FITA RADIOPACA AO LONGO DO SEU COMPRIMENTO, COM MARCAS EM CENTÍMETROS AO LONGO DO TUBO PARA FACILITAR A MEDIÇÃO,BALÃO DE SILICONE PARA FIXAÇÃO INTERNA E EXTRA POR UM ANEL DE SEGURANÇA EM SILICONE, VÁLVULA PARA ENCHIMENTO DO BALÃO. VIA DE ENTRADA PARA ALIMENTAÇÃO.ESTERELIZAÇÃO EM ÓXIDO DE ETILENO. COM PRAZO DE VALIDADE DE 75% DA DATA TOTAL DO PRODUTO. ***Tamanhos no Projeto Básico*** | UN | 24 | MEDLINN HOSPITALAR (702570) | 10.492.871/0001-23 | 1 | 90 | 90 | 2020-03-17 | 28773 | 2020-04-17 | 2020-04-20 | 2020-04-28 | 17877 | 2020-06-04 | 3 | [5 empty] | SACO PLÁSTICO
177/2020 | NFH | 2020-05-27 | 00060-00216204/2020-07 | Clayton | 292/2020 | 1 | 92556 | 1 | X | X | FIO DE KIRSCHNER 2,0 X 300MM. Material aço inoxidável, comprimento 300mm, diâmetro 2,0mm. Autoclavável | UN | 100 | CIRÚRGICA RIBEIRÃO PRETO (702755) | 02.736.951/0001-59 | 100 | 7 | 700 | 2020-06-01 | 33868 | 2020-06-01 | 2020-06-03 | 2020-06-09 | 30476 | 2020-06-25 | 3 | [5 empty] | TUBO ENDOTRAQUEAL
127/2020 | NUAL | 2020-06-19 | 00060-00260058/2020-49 | Clayton | 409/2020 | 7 | 23411 | 1 | X | X | PINÇA MIXTER 25cm; Aplicação: Instrumental cirúrgico; Material: produto confeccionado em aço inoxidável AISI-420, tamanho 25cm, embalagem plástica individual, constando os dados de identificação, procedência e rastreabilidade, Garantia 10 anos contra defeitos de fabricação, fabricado de acordo com padrões internacionais de qualidade, normas da ABNT, CE. Registro Ministério da Saúde. Tamanho: 25cm; Processo de esterilização: não estéril; Forma de apresentação: embalagem individual: Prazo de validade: 10 anos contra defeitos de fabricação; Unidade de estoque: unidade | UN | 20 | CIRÚRGICA RIBEIRÃO PRETO (702755) | 02.736.951/0001-59 | 20 | 86 | 1720 | 2020-06-26 | 34617 | 2020-08-04 | 2020-08-10 | 2020-08-12 | 63527 | 2020-08-18 | 4 | [5 empty] | CLONIDINA (CLORIDRATO) SOLUÇAO INJETAVEL 150 MCG AMPOLA DE 1 ML
127/2020 | NUAL | 2020-06-19 | 00060-00260058/2020-49 | Clayton | 409/2020 | 12 | 202814 | 1 | X | X | PINÇA DUVAL COM VÍDEA, Aplicação: Apreensão de tecidos:, Material; Aço inoxidável AISI, Tamanho: 200 mm, Características Adicionais: As pontas deverão ser bem delicadas, com bom acabamento, de modo a atender a finalidade a qual se destina. A peça não deverá apresentar buracos, frestas ou folga no encaixe. A cremalheira deverá ter um funcionamento suave e progressivo, sem trancos e sem escapar com facilidade. O funcionamento geral da peça deverá ser suave, sem raspar no encaixe, sem machucar os dedos. O polimento deverá ser o mais perfeito possível, naturalmente compatível com a aplicação que destina o instrumento. O tratamento térmico deverá ser integral a fim de conferir às peças a dureza e flexibilidades necessárias ao seu desempenho. Por se tratar de pinça com pastilha de tungstênio:- a junção entre a pastilha e a pinça não deverá apresentar poros, nem falhas;- a pastilha de tungstênio não poderá descolar da pinça com facilidade; - apresentar os anéis dourados para identificar que se trata de pinça com pastilha de tungstênio. Cada peça deverá ter uma gravação eletroquímica com clara identificação do fabricante e código/lote de identificação da data de fabricação, iniciais da instituição (SES-DF). Embalagem individual., Processo de Esterilização: Não estéril , Forma de apresentação: Unidade., Prazo de Validade: Indeterminado. | UN | 10 | CIRÚRGICA RIBEIRÃO PRETO (702755) | 02.736.951/0001-59 | 10 | 150 | 1500 | 2020-06-26 | 34617 | 2020-08-04 | 2020-08-10 | 2020-08-12 | 63527 | 2020-08-18 | 4 | [5 empty] | NALOXONA (CLORIDRAT0) SOLUÇÃO INJETÁVEL 0
072/2020 | NFH | 2020-03-20 | 00060-00114237/2020-13 | Robson | 106/2020 | 1 | 90260 | 4 | X | X | DOBUTAMINA (CLORIDRATO) SOLUCAO INJETAVEL 12,5 MG/ML AMPOLA 20 ML | AMP | 300 | PRÓ SAÚDE (702918) | 21.297.758/0001-03 | 300 | 4.64 | 1392 | 2020-03-25 | 39403 | 2020-03-25 | 2020-03-26 | 2020-03-30 | 90435 | 2020-04-14 | 2 | [5 empty] | 0
072/2020 | NFH | 2020-03-20 | 00060-00114237/2020-13 | Robson | 106/2020 | 3 | 11087 | 2 | X | X | IBUPROFENO COMPRIMIDO 600 MG | UN | 6000 | PRÓ SAÚDE (702918) | 21.297.758/0001-03 | 6000 | 0.2675 | 1605 | 2020-03-26 | 39488 | 2020-03-27 | 2020-03-30 | 2020-04-03 | 90448 | 2020-04-14 | 2 | [5 empty] | SUGADOR DE SOLDA
120/2020 | NFH | 2020-04-20 | 00060-00161395/2020-54 | Jefferson | 183/2020 | 1 | 90555 | 3 | X | X | CLORETO DE SODIO SOLUÇAO INJETAVEL 20 % (3,4 MEQ/ML) AMPOLA 10 ML | AMP | 800 | PRÓ SAÚDE (702918) | 21.297.758/0001-03 | 800 | 0.28 | 224 | 2020-04-28 | 40432 | 2020-04-28 | 2020-04-29 | 2020-04-30 | 17934 | 2020-06-04 | 3
121/2020 | NFH | 2020-04-20 | 00060-00161418/2020-21 | Robson | 182/2020 | 1 | 90550 | 8 | X | X | BICARBONATO DE SODIO SOLUCAO INJETAVEL 8,4 % (1 MEQ/ML) AMPOLA 10 ML | AMP | 600 | PRÓ SAÚDE (702918) | 21.297.758/0001-03 | 600 | 0.9 | 540 | 2020-04-29 | 40509 | 2020-04-29 | 2020-04-30 | 2020-04-30 | 18064 | 2020-06-04 | 3
133/2020 | NFH | 2020-05-06 | 00060-00183993/2020-84 | Jefferson | 216/2020 | 1 | 90291 | 3 | X | X | PROPANOLOL (CLORIDRATO) COMPRIMIDO 40 MG | CP | 600 | PRÓ SAÚDE (702918) | 21.297.758/0001-03 | 600 | 0.08 | 48 | 2020-05-11 | 40854 | 2020-05-11 | 2020-05-12 | 2020-05-13 | 17848 | 2020-06-04 | 3 | [5 empty] | HIPOCLORITO DE SODIO A 1% FRASCO PLASTICO ESCURO 5000 ML
129/2020 | NFH | 2020-05-04 | 00060-00178785/2020-63 | Jefferson | 204/2020 | 1 | 5312 | 3 | X | X | GABAPENTINA CAPSULA 300MG | CS | 300 | PRÓ SAÚDE (702918) | 21.297.758/0001-03 | 300 | 0.63 | 189 | 2020-05-11 | 40855 | 2020-05-11 | 2020-05-12 | 2020-05-13 | 17920 | 2020-06-04 | 3 | [5 empty] | PACOTE TESTE DESAFIO
212/2020 | NFH | 2020-06-04 | 00060-00230194/2020-12 | Clayton | 332/2020 | 1 | 36169 | 3 | X | X | LUVA NITRÍLICA PARA PROCEDIMENTO NÃO CIRÚRGICO, TAMANHO M, NÃO ESTÉRIL. Material: nitrílica, isenta de látex e sem pó. Indicação: uso por profissionais que apresentem hipersensibilidade ao látex ou ao pó e que atuam no atendimento pré-hospitalar, para proteção contra agentes biológicos, sangue e fluidos corporais. Informações adicionais: Ambidestra, isenta de pó, boa elasticidade, uso único, punho com bainha e com marcação do CA. Embalada em material que garanta a integridade do produto, contendo externamente os dados de identificação do produto, procedência, validade do lote, registro no MS, Certificado de Aprovação (CA). Apresentação: Caixa com 100 unidades. | UN | 5000 | PRÓ SAÚDE (702918) | 21.297.758/0001-03 | 2500 | 0.362 | 905 | 2020-06-08 | 41805 | 2020-06-08 | 2020-06-10 | 2020-06-12 | 32416 | 2020-06-29 | 3 | [5 empty] | ONDANSETRONA SOLUÇAO INJETAVEL 2 MG/ML AMPOLA 4 ML
213/2020 | NFH | 2020-06-04 | 00060-00230250/2020-19 | Clayton | 332/2020 | 2 | 36052 | 3 | X | X | LUVA NITRÍLICA PARA PROCEDIMENTO NÃO CIRÚRGICO, TAMANHO G, NÃO ESTÉRIL. Material: nitrílica, isenta de látex e sem pó. Indicação: uso por profissionais que apresentem hipersensibilidade ao látex ou ao pó e que atuam no atendimento pré-hospitalar, para proteção contra agentes biológicos, sangue e fluidos corporais. Informações adicionais: Ambidestra, isenta de pó, boa elasticidade, uso único, punho com bainha e com marcação do CA. Embalada em material que garanta a integridade do produto, contendo externamente os dados de identificação do produto, procedência, validade do lote, registro no MS, Certificado de Aprovação (CA). Apresentação: Caixa com 100 unidades. | UN | 5000 | PRÓ SAÚDE (702918) | 21.297.758/0001-03 | 5000 | 0.362 | 1810 | 2020-06-08 | 41805 | 2020-06-08 | 2020-06-10 | 2020-06-12 | 32416 | 2020-06-29 | 3 | [5 empty] | SACARATO DE HIDROXIDO DE FERRO III SOLUÇAO INJETAVEL ENDOVENOSA 20MG/ML AMPOLA 5ML
209/2020 | NFH | 2020-06-04 | 00060-00229904/2020-53 | Bruno | 331/2020 | 1 | 90291 | 3 | X | X | PROPANOLOL (CLORIDRATO) COMPRIMIDO 40 MG | CP | 1100 | PRÓ SAÚDE (702918) | 21.297.758/0001-03 | 1000 | 0.0426 | 42.6 | 2020-06-09 | 41902 | 2020-06-10 | 2020-06-12 | 2020-06-16 | 32520 | 2020-06-29 | 3 | [5 empty] | N-ACETILCISTEINA SOLUCAO INJETAVEL 100 MG/ML AMPOLA 3 ML
041/2020 | NFH | 2020-01-30 | 00060-00040877/2020-71 | Clayton | 048/2020 | 5 | 92497 | 1 | X | X | SONDA URETRAL Nº 12. Aplicação: sondagem vesical de alivio. Material: polivinil atóxico incolor. Características Adicionais: estéril, descartável, flexível, siliconada, medindo aproximadamente 40 cm, com conector na parte proximal em PVC que permita perfeita adaptação a equipos, tubo de látex, etc.; com tampa na porção média do conector (presa ou solta), com extremidade distal fechada e arredondada, apresentando orifícios ovais, delimitados e proporcionais ao diâmetro da sonda, isentos de rebarbas ou saliências que possam traumatizar o paciente, apresentando flexibilidade e maciez adequada ao fim que se destina, com espessura uniforme, isenta de manchas ou quaisquer defeitos. Embalada em saco plástico ou papel grau cirúrgico que favoreça abertura em técnica assépticae que garanta a integridade e esterilidade do produto. Apresentação: embalagem individual, acondicionada em caixa. Unidade de Estoque: unidade (UN). Código SES: 092497. | UN | 10000 | MEDSONDA (700669) | 05.150.338/0001-43 | 10000 | 0.42 | 4200 | 2020-02-05 | 42191 | 2020-02-07 | 2020-02-14 | 2020-02-18 | 72858 | 2020-03-06 | 2 | [5 empty] | TALA METÁLICA PARA IMOBILIZAÇÃO DE DEDO 19MM X 180MM
236/2020 | NFH | 2020-06-16 | 00060-00250568/2020-16 | Jefferson | 379/2020 | 1 | 30972 | 4 | X | X | CATETER NASAL ADULTO, EM SILICONE, TIPO ÓCULOS, PARA OXIGENOTERAPIA. Aplicação: oxigenoterapia em paciente adulto. Material: polivinil atóxico e silicone. Características Adicionais: com extensão mínima de 2,1 em PVC, flexível com ajuste e adaptação confortável, contendo um dispositivo que se adapte às narinas, todo em silicone flexível, com haste de sustentação sobre as orelhas (como óculos). Apresentação: embalagem individual, descartável, Unidade de Estoque: Unidade (UN). Não Estéril. | UN | 1000 | MEDSONDA (700669) | 05.150.338/0001-43 | 1000 | 0.8 | 800 | 2020-06-18 | 43543 | 2020-06-22 | 2020-06-29 | 2020-06-30 | 46003 | 2020-07-20 | 4 | [5 empty] | CONJUNTO PARA DETERMINAÇAO DE TGP CINETICO
326/2020 | NFH | 2020-07-22 | 00060-00314183/2020-86 | Clayton | 512/2020 | 1 | 92408 | 4 | X | X | LUVA DE PROCEDIMENTO NÃO ESTÉRIL DE LÁTEX TAMANHO "M". Aplicação: uso em técnica não estéril como proteção do profissional. Material: látex íntegro. Tamanho: médio. Características Adicionais: ambidestra, lubrificada com pó bioabsorvível atóxico, que não cause danos ao organismo em condições normais de uso, devem apresentar boa resistência ao calçar, com látex íntegro,sem manchas, sem ponto de acúmulo látex e tamanho de acordo com a especificação, deve estar devidamente embalada de forma a permitir o empilhamento, transporte e armazenamento, a embalagem deve contero tamanho,o lote, a data de fabricação e de validade, conter número do C.A. Apresentação: embalagem contendo 100 (cem) unidades acondicionadas em caixa. Unidade De Estoque: unidade (UN), | UN | 100000 | PRÓ SAÚDE (702918) | 21.297.758/0001-03 | 60000 | 0.3999 | 23994 | 2020-07-28 | 44039 | 2020-08-06 | 2020-08-07 | 2020-08-12 | 63820 | 2020-08-18 | 4
438/2020 | NFH | 2020-09-25 | 00060-00406322/2020-05 | Robson | 647/2020 | 1 | 91122 | 1 | X | X | EQUIPO INTERMEDIÁRIO 2 VIAS, 15 CM (+/-2CM), ESTÉRIL. Aplicação: duplicador de vias acessos aos dispositivos de administração de soluções parenterais. Material: PVC atóxico. Características adicionais: descartávelm, com conectores que encaixe com perfeição em equipos, seringas, etc, com protetores adequados que garantam a esterilidade do produto, com corta fluxo em todas as vias que não permita passagem de líquido quando totalmente fechado; com tubo plástico, atóxico, com boa flexibilidade, transparente e diâmetro do tubo uniforme nas duas vias, com conector distal que proporcione encaixe perfeito em agulhas, catéteres, etc, e com protetor. Embalagem individual em papel grau cirúrgico, que permita a abertura em técnica asséptica, capaz de assegurar a esterilidade do produto durante o transporte, armazenamento, até o momento do uso | UN | 4000 | MEDSONDA (700669) | 05.150.338/0001-43 | 4000 | 0.63 | 2520 | 2020-10-07 | 44757 | 2020-10-19 | 2020-10-23 | 2020-11-04 | 31391 | 2020-12-02 | 6
435/2020 | NFH | 2020-10-01 | 00060-00391375/2020-14 | Clayton | 671/2020 | 1 | 92407 | 3 | X | X | LUVA DE PROCEDIMENTO NÃO ESTÉRIL DE LÁTEX TAMANHO "P". Aplicação: uso em técnica não estéril como proteção do profissional. Material: látex íntegro. Tamanho: pequeno. Características Adicionais: ambidestra, lubrificada com pó bioabsorvível atóxico, que não cause danos ao organismo em condições normais de uso, devem apresentar boa resistência ao calçar, com látex íntegro,sem manchas, sem ponto de acúmulo látex e tamanho de acordo com a especificação, deve estar devidamente embalada de forma a permitir o empilhamento, transporte e armazenamento, a embalagem deve contero tamanho,o lote, a data de fabricação e de validade, conter número do C.A. Apresentação: embalagem contendo 100 (cem) unidades acondicionadas em caixa. Unidade De Estoque: unidade (UN), | UN | 39500 | PRÓ SAÚDE (702918) | 21.297.758/0001-03 | 34100 | 0.45 | 15345 | 2020-10-05 | 46100 | 2020-10-06 | 2020-10-06 | 2020-10-09 | 14602 | 2020-11-06 | 6
133/2020 | NUAL | 2020-06-24 | 00060-00267193/2020-15 | Clayton | 432/2020 | 1 | 200724 | 3 | X | X | MÁSCARA DE OXIGÊNIO NÃO REINALANTE: em plástico siliconizado no tamanho médio. | UM | 100 | TECNO4 (700319) | 04.124.669/0001-46 | 100 | 24.48 | 2448 | 2020-06-30 | 48754 | 2020-06-30 | 2020-07-06 | 2020-07-13 | 46109 | 2020-07-20 | 4 | [5 empty] | ELETRODO
034/2020 | NECFM | 2020-07-08 | 00060-00272150/2020-51 | Oberdan | 478/2020 | 1 | 24326 | 1 | X | X | FILTRO EXPIRATÓRIO NEO DX 800 USO ÚNICO P/ VENTILADOR PULMONAR(Mallinckrodt - PURITAN-BENNETT 840TM0) Filtro expiração neonatal viral/ coletor de água, eficiência de filtração de 99,99%, resistência do fluxo 0.1 - 3.0 cm de H20 a 30 l/m, volume de 142ml. | UN | 16 | BRAKKO (1365) | 01.085.207/0001-79 | 16 | 135 | 2160 | 2020-07-29 | 49557 | 2020-08-03 | 2020-08-04 | 2020-08-12 | 63517 | 2020-08-18 | 4
034/2020 | NECFM | 2020-07-08 | 00060-00272150/2020-51 | Oberdan | 478/2020 | 2 | 39267 | 1 | X | X | FILTRO P/RESPIRADOR REF.626 1 | UN | 16 | BRAKKO (1365) | 01.085.207/0001-79 | 16 | 21.6 | 345.6 | 2020-07-29 | 49557 | 2020-08-03 | 2020-08-04 | 2020-08-12 | 63517 | 2020-08-18 | 4
005/2020 | NFH | 2020-01-15 | 00060-00015442/2020-99 | Clayton | 007/2020 | 3 | 25066 | 2 | X | X | CURATIVO DE ALGINATO DE CÁLCIO E/OU CARBOXIMETILCELULOSE (CURATIVO DE HIDROGEL), ESTÉRIL. Aplicação: desbridamento e manutenção da umidade da ferida. Características Adicionais: composição adicional de alginato de cálcio e/ou carboximetilcelulose, excipiente aquoso transparente e viscoso. Apresentação: tubo ou bisnaga de no máximo 25 gramas. Unidade de Estoque: grama (GR). | GR | 5000 | LM FARMA (692) | 57.532.343/0001-14 | 3000 | 0.266 | 798 | 2020-01-17 | 54706 | 2020-01-20 | 2020-01-23 | 2020-01-24 | 74555 | 2020-03-09 | 2 | [5 empty] | ALGODAO HIDROFILO BRANCO 20CMX100CM EM ROLO 500G
219/2020 | NFH | 2020-06-04 | 00060-00230879/2020-51 | Clayton | 347/2020 | 1 | 91207 | 2 | X | X | CURATIVO DE HIDROFIBRA, ESTERIL. Composição: carboximetilcelulose associada à prata, estéril, não aderente. Tamanho: 15x15cm. Apresentação: embalagem individual. | UN | 300 | LM FARMA (692) | 57.532.343/0001-14 | 300 | 50.4 | 15120 | 2020-06-09 | 56533 | 2020-06-09 | 2020-06-18 | 2020-06-22 | 32492 | 2020-06-29 | 3 | [5 empty] | EFEDRINA (SULFATO) SOLUCAO INJETAVEL 50 MG/ML AMPOLA 1 ML
022/2020 | NUAL | 2020-03-12 | 00060-00092308/2020-10 | Bruno | 098/2020 | 2 | 31547 | 1 | X | X | CARTUCHO DE FILTRO PARA MÁSCARA PANORÂMICA FACIAL; Aplicação/finalidade: reposição de filtros; Material/composição: Contra vapores orgânicos e inorgânicos; Tamanho/capacidade: único; Características: Filtros com certificado de aprovação (CA) do MTE; Forma de apresentação: Refil de filtro; Prazo de validade: 24 meses; Unidade de estoque: Und. | UN | 6 | PRIMEIRA LINHA (878) | 24.907.602/0001-95 | 6 | 31.5 | 189 | 2020-03-25 | 59828 | 2020-03-26 | 2020-03-31 | 2020-03-31 | 30787 | 2020-06-25 | 3 | [5 empty] | 0
022/2020 | NUAL | 2020-03-12 | 00060-00092308/2020-10 | Bruno | 098/2020 | 1 | 4640 | 1 | X | X | MASCARA PANORÂMICA FACIAL, Características adicionais: completa fundida em borracha de neoprene ou silicone composta de viseira confeccionada com um material resistente chamado plexiglass. . A máscara deve ter um ângulo de vazão de 160 graus conectores duplos dispostos lateralmente, para colocação de filtros respiratórios através de encaixe ou rosca, válvulas inalação e exalação, cinco ponto para fixar a máscara na face , de modo que um se situe no alto da cabeça. | UN | 3 | PRIMEIRA LINHA (878) | 24.907.602/0001-95 | 3 | 1015.48 | 3046.44 | 2020-03-25 | 59828 | 2020-03-26 | 2020-03-31 | 2020-03-31 | 30787 | 2020-06-25 | 3 | [5 empty] | 0
026/2020 | NUAL | 2020-03-23 | 00060-00118626/2020-18 | Jefferson | 108/2020 | 3 | 13490 | 1 | X | X | AVENTAL DE PROTEÇÃO em PVC ou Trevira, impermeável, lavável, leve, forrado, com ilhoses, cadarço nas costas e alça no pescoço e de cor branca. Tamanhos: 1,20 x 0,70cm. | UN | 100 | PRIMEIRA LINHA (878) | 24.907.602/0001-95 | 100 | 6.83 | 683 | 2020-03-26 | 59838 | 2020-03-26 | 2020-03-30 | 2020-03-31 | 90256 | 2020-04-13 | 2 | [5 empty] | MANGUITO DE PRESSÃO NÃO-INVASIVA - compatível com modelo PHILIPS INTELLIVUE MP20- Aplicação/Finalidade
026/2020 | NUAL | 2020-03-23 | 00060-00118626/2020-18 | Jefferson | 108/2020 | 1 | 11888 | 2 | X | X | ÓCULOS DE SEGURANÇA, Material Lente: 100% policarbonato, Modelo: tradicional ou aviador, Normas técnicas: certificado de aprovação do Ministério do Trabalho, Características Adicionais: resistentes a impactos, suporte reforçado para o nariz, protetores laterais e superiores moldados, opticamente corretos e sem distorções das imagens. | UN | 1000 | PRIMEIRA LINHA (878) | 24.907.602/0001-95 | 1000 | 4.39 | 4390 | 2020-03-26 | 59893 | 2020-03-31 | 2020-04-01 | 2020-04-01 | 90632 | 2020-04-14 | 2 | [5 empty] | ÓCULOS DE SEGURANÇA
077/2020 | NUAL | 2020-05-19 | 00060-00203285/2020-77 | Clayton | 250/2020 | 1 | 24934 | 2 | X | X | BOTA DE SEGURANÇA: Aplicação: Lavanderia, Anatomia Patológica, Sala de Queimados, Sala de Gesso, Hemodiálise, Laboratório ou a critério do NSHMT. Tamanho: 34. Material: Policloreto de Vinila (PVC); Características: Policloreto de Vinila (PVC) injetado em uma só peça, impermeável, flexível, cano médio, cor branca. Deverá ter o certificado de aprovação (CA) do MTE. Processo de esterilização: não estéril; Forma de apresentação: Par; Prazo de validade: indeterminado; Unidade de estoque: Par; | PR | 10 | PRIMEIRA LINHA (878) | 24.907.602/0001-95 | 15 | 22.5 | 337.5 | 2020-05-26 | 60848 | 2020-05-27 | 2020-06-02 | 2020-06-03 | 30058 | 2020-06-25 | 3
078/2020 | NUAL | 2020-05-19 | 00060-00203297/2020-00 | Clayton | 251/2020 | 2 | 14381 | 1 | X | X | BOTA DE BORRACHA CANO LONGO TAMANHO:35, FORRADA POR DENTRO COM MEIA DE POLIESTER OU NYLON, NA COR BRANCA, SOLADO ANITERRAPANTE, CONTENDO C.A (Certificado de Aprovação) INSCRITO NO EPI. | PR | 10 | PRIMEIRA LINHA (878) | 24.907.602/0001-95 | 15 | 22.5 | 337.5 | 2020-05-26 | 60848 | 2020-05-27 | 2020-06-02 | 2020-06-03 | 30058 | 2020-06-25 | 3
079/2020 | NUAL | 2020-05-19 | 00060-00203305/2020-18 | Clayton | 252/2020 | 3 | 14383 | 3 | X | X | BOTA DE BORRACHA CANO LONGO TAMANHO:36, FORRADA POR DENTRO COM MEIA DE POLIESTER OU NYLON, NA COR BRANCA, SOLADO ANITERRAPANTE, CONTENDO C.A (Certificado de Aprovação) INSCRITO NO EPI. | PR | 15 | PRIMEIRA LINHA (878) | 24.907.602/0001-95 | 15 | 22.5 | 337.5 | 2020-05-26 | 60848 | 2020-05-27 | 2020-06-02 | 2020-06-03 | 30058 | 2020-06-25 | 3 | [5 empty] | CARTUCHO DE FILTRO
080/2020 | NUAL | 2020-05-19 | 00060-00203314/2020-09 | Clayton | 253/2020 | 4 | 14384 | 1 | X | X | BOTA DE BORRACHA CANO LONGO TAMANHO:37, FORRADA POR DENTRO COM MEIA DE POLIESTER OU NYLON, NA COR BRANCA, SOLADO ANITERRAPANTE, CONTENDO C.A (Certificado de Aprovação) INSCRITO NO EPI. Tamanho 37. | PR | 15 | PRIMEIRA LINHA (878) | 24.907.602/0001-95 | 15 | 22.5 | 337.5 | 2020-05-26 | 60848 | 2020-05-27 | 2020-06-02 | 2020-06-03 | 30058 | 2020-06-25 | 3 | CODIGO INATIVO |  |  |  |  | MASCARA PANORAMICA
081/2020 | NUAL | 2020-05-19 | 00060-00203678/2020-81 | Clayton | 254/2020 | 5 | 14386 | 2 | X | X | BOTA DE BORRACHA CANO LONGO TAMANHO:38, FORRADA POR DENTRO COM MEIA DE POLIESTER OU NYLON, NA COR BRANCA, SOLADO ANITERRAPANTE, CONTENDO C.A (Certificado de Aprovação) INSCRITO NO EPI. | PR | 15 | PRIMEIRA LINHA (878) | 24.907.602/0001-95 | 10 | 22.5 | 225 | 2020-05-26 | 60848 | 2020-05-27 | 2020-06-02 | 2020-06-03 | 30058 | 2020-06-25 | 3 | [5 empty] | AVENTAL DE PROTEÇÃO
082/2020 | NUAL | 2020-05-19 | 00060-00203699/2020-04 | Clayton | 255/2020 | 6 | 14388 | 2 | X | X | BOTA DE BORRACHA CANO LONGO TAMANHO:39, FORRADA POR DENTRO COM MEIA DE POLIESTER OU NYLON, NA COR BRANCA, SOLADO ANITERRAPANTE, CONTENDO C.A (Certificado de Aprovação) INSCRITO NO EPI. | PR | 15 | PRIMEIRA LINHA (878) | 24.907.602/0001-95 | 10 | 22.5 | 225 | 2020-05-26 | 60848 | 2020-05-27 | 2020-06-02 | 2020-06-03 | 30058 | 2020-06-25 | 3 | [5 empty] | ÓCULOS DE SEGURANÇA
083/2020 | NUAL | 2020-05-19 | 00060-00203712/2020-17 | Clayton | 256/2020 | 7 | 14401 | 2 | X | X | BOTA DE BORRACHA CANO LONGO TAMANHO:40, FORRADA POR DENTRO COM MEIA DE POLIESTER OU NYLON, NA COR BRANCA, SOLADO ANITERRAPANTE, CONTENDO C.A (Certificado de Aprovação) INSCRITO NO EPI. | PR | 15 | PRIMEIRA LINHA (878) | 24.907.602/0001-95 | 15 | 22.5 | 337.5 | 2020-05-26 | 60848 | 2020-05-27 | 2020-06-02 | 2020-06-03 | 30058 | 2020-06-25 | 3 | [5 empty] | BOTA SEGURANÇA 34
084/2020 | NUAL | 2020-05-19 | 00060-00203732/2020-98 | Clayton | 257/2020 | 8 | 14402 | 2 | X | X | BOTA DE BORRACHA CANO LONGO TAMANHO:41, FORRADA POR DENTRO COM MEIA DE POLIESTER OU NYLON, NA COR BRANCA, SOLADO ANITERRAPANTE, CONTENDO C.A (Certificado de Aprovação) INSCRITO NO EPI. | PR | 15 | PRIMEIRA LINHA (878) | 24.907.602/0001-95 | 15 | 22.5 | 337.5 | 2020-05-26 | 60848 | 2020-05-27 | 2020-06-02 | 2020-06-03 | 30058 | 2020-06-25 | 3 | [5 empty] | BOTA BORRACHA 35
085/2020 | NUAL | 2020-05-19 | 00060-00203757/2020-91 | Clayton | 258/2020 | 9 | 15921 | 2 | X | X | BOTA DE SEGURANÇA,Material Bota: PVC em uma única peça, Modelo: capataz, Tipo Cano : longo, Material Cano : PVC, Material Forro: meia de poliéster ou nylon, Altura Cano: 45 cm, Tratamento Superficial: solado antiderrapante, Tamanho: 42, Normas técnicas: certificado de aprovação do ministério do trabalho. Código do Item: 3.3.90.30.28.01.0037.000007-01 | PR | 10 | PRIMEIRA LINHA (878) | 24.907.602/0001-95 | 10 | 22.5 | 225 | 2020-05-26 | 60848 | 2020-05-27 | 2020-06-02 | 2020-06-03 | 30058 | 2020-06-25 | 3 | [5 empty] | BOTA BORRACHA 36
086/2020 | NUAL | 2020-05-19 | 00060-00203777/2020-62 | Clayton | 259/2020 | 10 | 15933 | 2 | X | X | BOTA DE SEGURANÇA,Material Bota: PVC em uma única peça, Modelo: capataz, Tipo Cano : longo, Material Cano : PVC, Material Forro: meia de poliéster ou nylon, Altura Cano: 45 cm, Tratamento Superficial: solado antiderrapante, Tamanho: 43, Normas técnicas: certificado de aprovação do ministério do trabalho Código do Item: 3.3.90.30.28.01.0037.000008-01 | PR | 10 | PRIMEIRA LINHA (878) | 24.907.602/0001-95 | 10 | 22.5 | 225 | 2020-05-26 | 60848 | 2020-05-27 | 2020-06-02 | 2020-06-03 | 30058 | 2020-06-25 | 3 | [5 empty] | BOTA BORRACHA 37
111/2020 | NUAL | 2020-06-10 | 00060-00242335/2020-31 | Clayton | 370/2020 | 3 | 14386 | 2 | X | X | BOTA DE BORRACHA CANO LONGO TAMANHO:38, FORRADA POR DENTRO COM MEIA DE POLIESTER OU NYLON, NA COR BRANCA, SOLADO ANITERRAPANTE, CONTENDO C.A (Certificado de Aprovação) INSCRITO NO EPI. | PR | 40 | PRIMEIRA LINHA (878) | 24.907.602/0001-95 | 30 | 28.9 | 867 | 2020-06-17 | 61531 | 2020-06-29 | 2020-06-29 | 2020-07-17 | 54242 | 2020-08-03 | 4
111/2020 | NUAL | 2020-06-10 | 00060-00242335/2020-31 | Clayton | 370/2020 | 4 | 14388 | 2 | X | X | BOTA DE BORRACHA CANO LONGO TAMANHO:39, FORRADA POR DENTRO COM MEIA DE POLIESTER OU NYLON, NA COR BRANCA, SOLADO ANITERRAPANTE, CONTENDO C.A (Certificado de Aprovação) INSCRITO NO EPI. | PR | 40 | PRIMEIRA LINHA (878) | 24.907.602/0001-95 | 15 | 28.9 | 433.5 | 2020-06-17 | 61531 | 2020-06-29 | 2020-06-29 | 2020-07-17 | 54242 | 2020-08-03 | 4
111/2020 | NUAL | 2020-06-10 | 00060-00242335/2020-31 | Clayton | 370/2020 | 5 | 14401 | 2 | X | X | BOTA DE BORRACHA CANO LONGO TAMANHO:40, FORRADA POR DENTRO COM MEIA DE POLIESTER OU NYLON, NA COR BRANCA, SOLADO ANITERRAPANTE, CONTENDO C.A (Certificado de Aprovação) INSCRITO NO EPI. | PR | 25 | PRIMEIRA LINHA (878) | 24.907.602/0001-95 | 10 | 28.9 | 289 | 2020-06-17 | 61531 | 2020-06-29 | 2020-06-29 | 2020-07-17 | 54242 | 2020-08-03 | 4
111/2020 | NUAL | 2020-06-10 | 00060-00242335/2020-31 | Clayton | 370/2020 | 6 | 14402 | 2 | X | X | BOTA DE BORRACHA CANO LONGO TAMANHO:41, FORRADA POR DENTRO COM MEIA DE POLIESTER OU NYLON, NA COR BRANCA, SOLADO ANITERRAPANTE, CONTENDO C.A (Certificado de Aprovação) INSCRITO NO EPI. | PR | 10 | PRIMEIRA LINHA (878) | 24.907.602/0001-95 | 4 | 28.9 | 115.6 | 2020-06-17 | 61531 | 2020-06-29 | 2020-06-29 | 2020-07-17 | 54242 | 2020-08-03 | 4 | [5 empty] | FENILEFRINA (CLORIDRATO) SOLUCAO OFTALMICA 10 % FRASCO CONTA-GOTAS 5 ML
111/2020 | NUAL | 2020-06-10 | 00060-00242335/2020-31 | Clayton | 370/2020 | 8 | 15933 | 2 | X | X | BOTA DE SEGURANÇA,Material Bota: PVC em uma única peça, Modelo: capataz, Tipo Cano : longo, Material Cano : PVC, Material Forro: meia de poliéster ou nylon, Altura Cano: 45 cm, Tratamento Superficial: solado antiderrapante, Tamanho: 43, Normas técnicas: certificado de aprovação do ministério do trabalho Código do Item: 3.3.90.30.28.01.0037.000008-01 | PR | 10 | PRIMEIRA LINHA (878) | 24.907.602/0001-95 | 3 | 42.38 | 127.14 | 2020-06-17 | 61531 | 2020-06-29 | 2020-06-29 | 2020-07-17 | 54242 | 2020-08-03 | 4 | [5 empty] | ATROPINA (SULFATO) SOLUÇAO OFTALMICA 1 % FRASCO 5 ML
111/2020 | NUAL | 2020-06-10 | 00060-00242335/2020-31 | Clayton | 370/2020 | 7 | 15921 | 2 | X | X | BOTA DE SEGURANÇA,Material Bota: PVC em uma única peça, Modelo: capataz, Tipo Cano : longo, Material Cano : PVC, Material Forro: meia de poliéster ou nylon, Altura Cano: 45 cm, Tratamento Superficial: solado antiderrapante, Tamanho: 42, Normas técnicas: certificado de aprovação do ministério do trabalho. Código do Item: 3.3.90.30.28.01.0037.000007-01 | PR | 10 | PRIMEIRA LINHA (878) | 24.907.602/0001-95 | 3 | 42.38 | 127.14 | 2020-06-17 | 61531 | 2020-06-29 | 2020-06-29 | 2020-07-17 | 54242 | 2020-08-03 | 4 | [5 empty] | ATROPINA (SULFATO) SOLUÇAO OFTALMICA 1 % FRASCO 5 ML
111/2020 | NUAL | 2020-06-10 | 00060-00242335/2020-31 | Clayton | 370/2020 | 1 | 24934 | 2 | X | X | BOTA DE SEGURANÇA: Aplicação: Lavanderia, Anatomia Patológica, Sala de Queimados, Sala de Gesso, Hemodiálise, Laboratório ou a critério do NSHMT. Tamanho: 34. Material: Policloreto de Vinila (PVC); Características: Policloreto de Vinila (PVC) injetado em uma só peça, impermeável, flexível, cano médio, cor branca. Deverá ter o certificado de aprovação (CA) do MTE. Processo de esterilização: não estéril; Forma de apresentação: Par; Prazo de validade: indeterminado; Unidade de estoque: Par; | PR | 30 | PRIMEIRA LINHA (878) | 24.907.602/0001-95 | 20 | 22.5 | 450 | 2020-06-17 | 61531 | 2020-06-29 | 2020-06-29 | 2020-07-17 | 54242 | 2020-08-03 | 4 | [5 empty] | BICARBONATO DE SODIO
111/2020 | NUAL | 2020-06-10 | 00060-00242335/2020-31 | Clayton | 370/2020 | 2 | 14383 | 3 | X | X | BOTA DE BORRACHA CANO LONGO TAMANHO:36, FORRADA POR DENTRO COM MEIA DE POLIESTER OU NYLON, NA COR BRANCA, SOLADO ANITERRAPANTE, CONTENDO C.A (Certificado de Aprovação) INSCRITO NO EPI. | PR | 60 | PRIMEIRA LINHA (878) | 24.907.602/0001-95 | 6 | 28.9 | 173.4 | 2020-06-17 | 62447 | 2020-08-07 | 2020-09-18 | 2020-09-21 | 91230 | 2020-09-30 | 5
111/2020 | NUAL | 2020-06-10 | 00060-00242335/2020-31 | Clayton | 370/2020 | 2 | 14383 | 3 | X | X | BOTA DE BORRACHA CANO LONGO TAMANHO:36, FORRADA POR DENTRO COM MEIA DE POLIESTER OU NYLON, NA COR BRANCA, SOLADO ANITERRAPANTE, CONTENDO C.A (Certificado de Aprovação) INSCRITO NO EPI. | PR | 60 | PRIMEIRA LINHA (878) | 24.907.602/0001-95 | 29 | 28.9 | 838.1 | 2020-06-17 | 62537 | 2020-08-12 | 2020-08-12 | 2020-08-18 | 71351 | 2020-09-01 | 5
228/2019 | NFH | 2019-11-19 | 00060-00468965/2019-09 | Clayton | .384/2019 | 3 | 21408 | 1 | X | X | METOPROLOL (SUCCINATO) COMPRIMIDO DE LIBERAÇÃO CONTROLADA 50 MG | CP | 1500 | MARTINS (700168) | 02.614.637/0001-01 | 1500 | 0.99 | 1485 | 2019-11-22 | 68036 | 2019-11-27 | 2019-11-28 | 2019-11-29 | 29005 | 2020-01-02 | A/A | [5 empty] | TINTA ESMALTE SINTÉTICO
228/2019 | NFH | 2019-11-19 | 00060-00468965/2019-09 | Clayton | .384/2019 | 2 | 90029 | 2 | X | X | PROXIMETACAINA (CLORIDRATO) SOLUÇAO OFTALMICA 0,5 % FRASCO CONTA-GOTA 5 ML | FR | 20 | MARTINS (700168) | 02.614.637/0001-01 | 20 | 9.2 | 184 | 2019-11-22 | 68036 | 2019-11-27 | 2019-11-28 | 2019-11-29 | 29005 | 2020-01-02 | A/A | [5 empty] | LÃ DE AÇO-ESPONJA
048/2020 | NFH | 2020-02-13 | 00060-00059269/2020-31 | Robson | 064/2020 | 3 | 90708 | 1 | X | X | METRONIDAZOL COMPRIMIDO 400 MG | CP | 900 | MARTINS (700168) | 02.614.637/0001-01 | 888 | 0.46 | 408.48 | 2020-02-20 | 68627 | 2020-02-27 | 2020-02-28 | 2020-03-04 | 84080 | 2020-03-26 | 2 | [5 empty] | TUBO ENDOTRAQUEAL
140/2020 | NFH | 2020-05-12 | 00060-00192858/2020-20 | Bruno | 224/2020 | 1 | 90029 | 2 | X | X | PROXIMETACAINA (CLORIDRATO) SOLUÇAO OFTALMICA 0,5 % FRASCO CONTA-GOTA 5 ML | FR | 20 | MARTINS (700168) | 02.614.637/0001-01 | 20 | 9.29 | 185.8 | 2020-05-21 | 69876 | 2020-06-03 | 2020-06-04 | 2020-06-09 | 30115 | 2020-06-25 | 3 | [5 empty] | CARVÃO ATIVADO PÓ FRASCO OU ENVELOPE 25 G
308/2020 | NFH | 2020-07-15 | 00060-00303179/2020-92 | Robson | 495/2020 | 1 | 90592 | 2 | X | X | SULFATO FERROSO DRAGEA 40 MG | DG | 3000 | MARTINS (700168) | 02.614.637/0001-01 | 3000 | 0.144 | 432 | 2020-07-31 | 70704 | 2020-08-13 | 2020-08-14 | 2020-08-18 | 71350 | 2020-09-01 | 5 | [5 empty] | CIPROFLOXACINO
439/2020 | NFH | 2020-09-25 | 00060-00406515/2020-58 | Jefferson | 646/2020 | 1 | 90647 | 1 | X | X | METILPREDNISOLONA (SUCCINATO) PO PARA SOLUÇÃO INJETAVEL 500MG FRASCO AMPOLA | FA | 50 | MARTINS (700168) | 02.614.637/0001-01 | 50 | 23.996 | 1199.8 | 2020-10-08 | 71312 | 2020-10-08 | 2020-10-09 | 2020-10-21 | 18119 | 2020-11-11 | 6
009/2020 | NFH | 2020-01-21 | 00060-00024175/2020-41 | Clayton | 012/2020 | 1 | 91092 | 3 | X | X | COLETOR DE URINA SISTEMA FECHADO, ESTÉRIL COM DISPOSITIVO DE COLETA. Aplicação: drenagem de urina através de uma sonda vesical. Tamanho/Capacidade: 2000 ml, tubo conector com no mínimo 105 cm de comprimento. Características Adicionai: coletor com um dos lados transparente, resistente, sem vazamentos com gravação de 100/100 ml, graduação em um dos cantos para pequenos volumes até 100 ml, válvula anti refluxo, ***tubo conector protegido para sonda com diâmetro interno igual ou superior a 0,5 cm*** , pinça ajustável ao longo do tubo, local para coleta de amostra distante no mínimo 20 cm do conector para sonda, suporte rígido e ajustável para fixação da bolsa ao leito, tubo de drenagem inferior com tampa e pinça regulável que não permita vazamento e com adaptador para fixação e proteção na parte central posterior à bolsa, estéril. Apresentação: embalagem individual. Unidade de Estoque: unidade (un), Código SES: 91092. BR0419371 | UN | 500 | SUPERMÉDICA (702730) | 06.065.614/0001-38 | 500 | 2.699 | 1349.5 | 2020-01-23 | 73243 | 2020-01-24 | 2020-01-27 | 2020-01-29 | 74537 | 2020-03-09 | 2 | [5 empty] | RESPIRADOR TIPO N-95
020/2020 | NFH | 2020-01-24 | 00060-00031390/2020-06 | Robson | 030/2020 | 1 | 95131 | 4 | X | X | CAL SODADA, Absorvedor de CO2. Utilizado em circuito respiratório de aparelhos de anestesia. Uso exclusivo em anestesia. Composição: 97% de hidróxido de cálcio, 3% de hidróxido de sódio, 0,03% de indicador de cor e 13 a 17 % de água. Apresentado na forma de filamento poroso de 3 mm de diâmetro. Embalagem de 5 litros (4,5 KG) | KG | 27 | SUPERMÉDICA (702730) | 06.065.614/0001-38 | 27 | 22.63 | 611.01 | 2020-02-03 | 74033 | 2020-02-04 | 2020-02-05 | 2020-02-07 | 74590 | 2020-03-09 | 2 | [5 empty] | 0
039/2020 | NFH | 2020-01-31 | 00060-00039849/2020-10 | Jefferson | 050/2020 | 4 | 20127 | 1 | X | X | AZITROMICINA PO PARA SUSPENSAO ORAL COM 900 MG PARA PREPARO DE SUSPENSAO DE 40 MG/ML FRASCO 22,5 ML | FR | 50 | SUPERMÉDICA (702730) | 06.065.614/0001-38 | 50 | 7.8 | 390 | 2020-02-07 | 74552 | 2020-02-10 | 2020-02-11 | 2020-02-18 | 73843 | 2020-03-09 | 2 | [5 empty] | LUVA LATEX G
047/2020 | NFH | 2020-02-13 | 00060-00058936/2020-68 | Robson | 063/2020 | 3 | 90954 | 2 | X | X | AGUA PARA INJETAVEIS FRASCO OU BOLSA 500 ML | UN | 600 | SUPERMÉDICA (702730) | 06.065.614/0001-38 | 375 | 2.52 | 945 | 2020-02-20 | 75755 | 2020-02-21 | 2020-02-21 | 2020-02-28 | 84259 | 2020-03-26 | 2 | [5 empty] | TERMOMETRO AURICULAR
056/2020 | NFH | 2020-02-21 | 00060-00075167/2020-62 | Clayton | 073/2020 | 1 | 90580 | 5 | X | X | AGUA PARA INJETAVEIS AMPOLA 10 ML | AMP | 15000 | SUPERMÉDICA (702730) | 06.065.614/0001-38 | 8600 | 0.25 | 2150 | 2020-02-21 | 75877 | 2020-02-26 | 2020-02-27 | 2020-03-04 | 84261 | 2020-03-26 | 2 | [5 empty] | LUVA CIRURGICA CONVENCIONAL Nº 7
024/2020 | NUAL | 2020-03-19 | 00060-00107663/2020-92 | Clayton | 103/2020 | 2 | 58285 | 2 | X | X | ELETRODO DESCARTÁVEL ADULTO PARA ECG E MONITORIZAÇÃO. Aplicação: monitoração eletrocardiográfica e realização de ECG. Material: eletrodo tamanho adulto, autoadesivo, com gel sólido, hipoalergênico e atóxico. Apresentação: Embalagem com no máximo 50 unidades, que permite validade mínima de 30 dias após a sua abertura. | UN | 40000 | SUPERMÉDICA (702730) | 06.065.614/0001-38 | 40000 | 0.242 | 9680 | 2020-03-20 | 78607 | 2020-03-23 | 2020-03-24 | 2020-03-26 | 90648 | 2020-04-14 | 2 | [5 empty] | JOGO DE CHAVE DE BOCA
069/2020 | NFH | 2020-03-18 | 00060-00102336/2020-44 | Clayton | 102/2020 | 1 | 90555 | 3 | X | X | CLORETO DE SODIO SOLUÇAO INJETAVEL 20 % (3,4 MEQ/ML) AMPOLA 10 ML | AMP | 800 | SUPERMÉDICA (702730) | 06.065.614/0001-38 | 800 | 0.3 | 240 | 2020-03-20 | 78608 | 2020-03-23 | 2020-03-24 | 2020-03-30 | 90209 | 2020-04-13 | 2 | [5 empty] | 0
069/2020 | NFH | 2020-03-18 | 00060-00102336/2020-44 | Clayton | 102/2020 | 4 | 90171 | 1 | X | X | AMBROXOL XAROPE 6 MG/ML FRASCO 100 A 120 ML COM DOSEADOR | FR | 200 | SUPERMÉDICA (702730) | 06.065.614/0001-38 | 200 | 1.84 | 368 | 2020-03-20 | 78608 | 2020-03-23 | 2020-03-24 | 2020-03-30 | 90209 | 2020-04-13 | 2 | [5 empty] | CAIXA ORGANIZADORA
081/2020 | NFH | 2020-03-30 | 00060-00128146/2020-57 | Bruno | 126/2020 | 1 | 90925 | 7 | X | X | CEFAZOLINA SODICA PO PARA SOLUCAO INJETAVEL 1 G FRASCO AMPOLA | AMP | 1000 | SUPERMÉDICA (702730) | 06.065.614/0001-38 | 300 | 17.645 | 5293.5 | 2020-04-02 | 79537 | 2020-04-02 | 2020-04-03 | 2020-04-07 | 90638 | 2020-04-14 | 2 | [5 empty] | LIVRO ATA
106/2020 | NFH | 2020-04-07 | 00060-00146482/2020-81 | Clayton | 150/2020 | 1 | 10272 | 2 | X | X | GLICOSE 5 % SOLUÇAO INJETAVEL BOLSA OU FRASCO 500 ML SISTEMA FECHADO DE INFUSAO EMBALAGEM PRIMÁRIA ISENTA DE PVC. Características Adicionais: a bolsa ou o frasco deve ter graduação volumétrica. A bolsa ou o frasco deve ter colapsabilidade a fim de pe... | UN | 2000 | SUPERMÉDICA (702730) | 06.065.614/0001-38 | 2000 | 2.89 | 5780 | 2020-04-13 | 80145 | 2020-04-13 | 2020-04-14 | 2020-04-20 | 98277 | 2020-04-30 | 2
142/2020 | NFH | 2020-05-12 | 00060-00192970/2020-61 | Robson | 226/2020 | 1 | 27780 | 1 | X | X | COMPRESSA ALGODONADA PARA CURATIVO TIPO COXIM 10CM x 15CM ESTERIL. Aplicação: como cobertura primária e/ou secundária em feridas altamente exsudativas e/ou saguinolentas e para proteção de proeminências ósseas. Material: tecido de gaze 100% algodão e algodão hidrófilo. Cáracteríscias Adicionais: em 13 fios, com acabamento que não libere fiapos nem resíduos de algodão, medindo aberta 10 cm x 50 cm, com ausência de amido, alvejante óptico, fiapos e sujidades, altamente absorvente. Embalagem com selagem que assegure a esterilidade do produto em papel grau cirúrgico, ou similar, que permita abertura e transferência em técnica asséptica, sem delaminar. Apresentação: embalagem individual acondicionadas em caixas. Unidade de estoque: Unidade (UN) | UN | 1000 | SUPERMÉDICA (702730) | 06.065.614/0001-38 | 1000 | 0.8 | 800 | 2020-05-14 | 82496 | 2020-05-14 | 2020-05-15 | 2020-05-20 | 18098 | 2020-06-04 | 3
041/2020 | NFH | 2020-01-30 | 00060-00040877/2020-71 | Clayton | 048/2020 | 1 | 25179 | 1 | X | X | CONJUNTO PARA DRENAGEM MEDIASTINAL Nº 34. capacidade do frasco reservatório 2.000 ml; contendo: 1 dreno de torax em pvc atóxico, transparente, flexivel, multiperfurado, radiopaco, graduação centimetrada e identificação do calibre; 1 conector de cor translúcida tipo luer com calibre igual ao dreno, 1 tubo extensor em pvc atóxico, flexível, transparente, com no mínimo 120 cm de comprimento e pinça corta fluxo; 1 frasco reservatório, rigido. transparente, graduado, com tampa de vedação com 3 vias, respiro, filtro e com rosca total em elemento único e alça de transporte, capacidade de 2.000 ml, embalagem estéril em papel grau cirúrgico com abertura em petala, com dados de identificação, tipo de esterelização, prazo de validade e número de lote. | UN | 30 | BIOTEC (701860) | 07.204.591/0001-68 | 30 | 19.9 | 597 | 2020-02-05 | 82868 | 2020-02-12 | 2020-02-14 | 2020-02-18 | 74083 | 2020-03-09 | 2 | [5 empty] | CAPACITOR 470MF
041/2020 | NFH | 2020-01-30 | 00060-00040877/2020-71 | Clayton | 048/2020 | 2 | 25180 | 2 | X | X | CONJUNTO PARA DRENAGEM MEDIASTINAL Nº 36; CAPACIDADE DO FRASCO RESERVATÓRIO 2.000 ML; CONTENDO: 1 DRENO DE TORAX EM PVC ATÓXICO, TRANSPARENTE, FLEXÍVEL, MULTIPERFURADO, RADIOPACO; 1 CONECTOR DE COR TRANSLÚCIDA TIPO LUER COM CALIBRE IGUAL AO DRENO, 1 TUBO EXTENSOR EM PVC ATÓXICO, FLEXÍVEL, TRANSPARENTE, COM NO MÍNIMO 120 CM DE COMPRIMENTO E PINÇA CORTA FLUXO; 1 FRASCO RESERVATÓRIO, RIGIDO. TRANSPARENTE, GRADUADO, COM TAMPA DE VEDAÇÃO COM 3 VIAS, RESPIRO, FILTRO E COM ROSCA TOTAL EM ELEMENTO ÚNICO E ALÇA DE TRANSPORTE, CAPACIDADE DE 2.000 ML, EMBALAGEM ESTÉRIL EM PAPEL GRAU CIRÚRGICO COM ABERTURA EM PETALA, COM DADOS DE IDENTIFICAÇÃO, TIPO DE ESTERILIZAÇÃO, PRAZO DE VALIDADE E NÚMERO DE LOTE | UN | 30 | BIOTEC (701860) | 07.204.591/0001-68 | 30 | 19.9 | 597 | 2020-02-05 | 82868 | 2020-02-12 | 2020-02-14 | 2020-02-18 | 74083 | 2020-03-09 | 2 | [5 empty] | CAPACITOR ELETROLITICO
041/2020 | NFH | 2020-01-30 | 00060-00040877/2020-71 | Clayton | 048/2020 | 7 | 202354 | 1 | X | X | SISTEMA FECHADO DE DRENAGEM POR SUCÇÃO. Estéril, descartável, radiopaco, confeccionado em PVC siliconizado ou outro material compatível. Contendo cânula/agulha de 4,8MM de diâmetro e de reservatório graduado com capacidade de 400mL a 600mL. Apresentando conector em Y para vácuo de sucção, válvula antirefluxo, tampa para esvaziamento, tubo extensor e clamp plástico. Com transparência que permita a visualização da drenagem. Embalagem individual com selagem eficiente que garanta a integridade do produto até o momento de sua utilização, permita a abertura e a transferência com técnica asséptica, trazendo externamente os dados de identificação, procedência, número de lote, data de fabricação, prazo de validade e número de registro no Ministério da Saúde. Prazo de validade de 75% da data de fabricação. | KIT | 20 | BIOTEC (701860) | 07.204.591/0001-68 | 20 | 13.9 | 278 | 2020-02-05 | 82868 | 2020-02-12 | 2020-02-14 | 2020-02-18 | 74083 | 2020-03-09 | 2 | [5 empty] | DETERGENTE
041/2020 | NFH | 2020-01-30 | 00060-00040877/2020-71 | Clayton | 048/2020 | 8 | 92226 | 1 | X | X | SISTEMA FECHADO DE DRENAGEM POR SUCÇÃO 3,2MM. Estéril, descartável, radiopaco, confeccionado em PVC siliconizado ou outro material compatível. Contendo cânula/agulha de 3,2MM de diâmetro e de reservatório graduado com capacidade de 400mL a 600mL. Apresentando conector em Y para vácuo de sucção, válvula antirefluxo, tampa para esvaziamento, tubo extensor e clamp plástico. Com transparência que permita a visualização da drenagem. Embalagem individual com selagem eficiente que garanta a integridade do produto até o momento de sua utilização, permita a abertura e a transferência com técnica asséptica, trazendo externamente os dados de identificação, procedência, número de lote, data de fabricação, prazo de validade e número de registro no Ministério da Saúde. Prazo de validade de 75% da data de fabricação. | KIT | 20 | BIOTEC (701860) | 07.204.591/0001-68 | 20 | 13.9 | 278 | 2020-02-05 | 82868 | 2020-02-12 | 2020-02-14 | 2020-02-18 | 74083 | 2020-03-09 | 2 | [5 empty] | LIMPA CONTATOS
350/2020 | NFH | 2020-08-05 | 00060-00333771/2020-19 | Jefferson | 551/2020 | 1 | 90610 | 9 | X | X | HEPARINA SODICA SOLUÇAO INJETAVEL 5000 UI/ML FRASCO AMPOLA 5 ML | FA | 300 | GLOBAL (702998) | 12.047.164/0001-53 | 75 | 22.113 | 1658.475 | 2020-08-18 | 83401 | 2020-08-18 | 2020-08-21 | 2020-08-25 | 18116 | 2020-11-11 | 6
166/2020 | NFH | 2020-05-21 | 00060-00206775/2020-25 | Jefferson | 271/2020 | 1 | 90295 | 1 | X | X | METILDOPA COMPRIMIDO REVESTIDO 250 MG | CP | 500 | SUPERMÉDICA (702730) | 06.065.614/0001-38 | 490 | 0.715 | 350.35 | 2020-05-25 | 83698 | 2020-05-27 | 2020-05-28 | 2020-05-29 | 30367 | 2020-06-25 | 3 | [5 empty] | BOTA BORRACHA 36
183/2020 | NFH | 2020-05-29 | 00060-00218599/2020-74 | Robson | 304/2020 | 1 | 92400 | 3 | X | X | LUVA CIRURGICA CONVENCIONAL Nº 8,5 EM LATEX ESTERIL. Aplicação: uso universal em procedimentos cirúrgicos ou que exijam técnica asséptica rigorosa. Material: látex íntegro, Características Adicionais: estéril, com formato, disposição e baínha anatômica, com punho longo, comprimento total da luva de no mínimo de 25 cm, lubrificadas com pó bio absorvível, atóxico, que não cause dano ao organismo em condições normais de uso, devem apresentar boa resistência ao calçar, ser antiderrapante, com látex íntegro, sem manchas, sem ponto de acúmulo de látex, dobradas de acordo com o padrão hospitalar acondicionadas em envelope interno separando as luvas direita e esquerda e devidamente identificado na parte externa. A embalagem externa deve assegurar a esterilidade do produto sob condições adequadas de manuseio e estocagem, deve permitir abertura que promova transferência asséptica sem delaminar, deve conter: o tamanho, o tipo de esterilização, o lote, a data de fabricação e validade, conter número do C.A. Apresentação: embalagem individual, acondicionada em caixa. Unidade De Estoque: par. | PAR | 1500 | SUPERMÉDICA (702730) | 06.065.614/0001-38 | 1500 | 1.47 | 2205 | 2020-06-02 | 84301 | 2020-06-03 | 2020-06-04 | 2020-06-10 | 30725 | 2020-06-25 | 3 | [5 empty] | SISTEMA FECHADO DE ASPIRAÇÃO TRAQUEAL VIA TUBO OROTRAQUEAL ADULTO 16 FR
159/2020 | NFH | 2020-05-19 | 00060-00204609/2020-94 | Robson | 260/2020 | 1 | 90413 | 3 | X | X | NITROPRUSSETO DE SODIO PO LIOFILIZADO OU SOLUCAO INJETAVEL 50 MG FRASCO-AMPOLA OU AMPOLA | UN | 70 | SUPERMÉDICA (702730) | 06.065.614/0001-38 | 70 | 14 | 980 | 2020-05-25 | 84302 | 2020-06-03 | 2020-06-04 | 2020-06-09 | 30559 | 2020-06-25 | 3 | [5 empty] | BOTA BORRACHA 38
216/2020 | NFH | 2020-06-04 | 00060-00230507/2020-24 | Robson | 344/2020 | 1 | 92035 | 4 | X | X | TUBO ENDOTRAQUEAL, MATERIAL PVC SILICONIZADO ATÓXICO, TAMANHO 8.0, APLICAÇÃO ORAL, CARACTERÍSTICAS ADICIONAIS CURVA PRÉ-FORMADA, TIPO CONECTOR ADAPTÁVEL,SUPERFÍCIE LISA, TRANSMITÂNCIA LINHA RADIOPACA DE PONTA A PONTA, COMPONENTES BALÃO DE ALTO VOLUME E BAIXA PRESSÃO, TIPO USO DESCARTÁVEL, ESTERILIDADE ESTÉRIL, EMBALAGEM INDIVIDUAL. | UN | 100 | SUPERMÉDICA (702730) | 06.065.614/0001-38 | 100 | 6 | 600 | 2020-06-09 | 85840 | 2020-06-19 | 2020-06-22 | 2020-06-24 | 32478 | 2020-06-29 | 3 | [5 empty] | TROPICAMIDA SOLUCAO OFTALMICA 10 MG/ML FRASCO 5 ML
279/2020 | NFH | 2020-06-29 | 00060-00276128/2020-81 | Jefferson | 453/2020 | 1 | 36552 | 3 | X | X | CURATIVO ANTISSÉPTICO CIRCULAR PRONTO PARA USO, ESTÉRIL. Aplicação: curativo para finalização do procedimento de punção venosa ou injeções. Composição: poliéster com algodão natural e papel siliconado. Características adicionais: a embalagem do produto deverá conter o número do lote, data de fabricação, prazo de validade, composição, forma de armazenamento e procedência. Processo de esterilização: estéril. Unidade de estoque: unidade. Apresentação: caixa com 500 unidades. | UN | 20000 | SUPERMÉDICA (702730) | 06.065.614/0001-38 | 20000 | 0.03 | 600 | 2020-07-03 | 87300 | 2020-07-06 | 2020-07-07 | 2020-07-13 | 45780 | 2020-07-20 | 4 | [5 empty] | LUVA CIRURGICA CONVENCIONAL Nº 7
151/2020 | NFH | 2020-05-15 | 00060-00199941/2020-20 | Clayton | 244/2020 | 1 | 35105 | 1 | X | X | Frasco coletor, 1000 mL, para aspiração de vias aéreas, descartável, com tampa rosqueada autovedante. Descartável. Tipo sistema fechado. Acompanha tubos extensores. APLICAÇÃO: Utilizado para aspiração de secreção de vias aéreas adaptável a rede canalizada de vácuo, tipo beira leito. COMPOSIÇÃO: frasco em PVC cristal e 2 extensores em PVC ou silicone atóxico, medindo de 1,2 m a 2,5 m. TAMANHO/CAPACIDADE: frasco de 1000mL graduado volumetricamente a cada 50 ou 100mL; com alça de sustentação. CARACTERÍSTICAS ADICIONAIS: frascos com laças de sustentação. Acompanhado das 02 extensões em PVC ou silicone atóxico com transparência que permita a visualização da secreção, com pinça/clamp corta fluxo e tampa na extremidade proximal. . Do tipo 02 vias, com conexões para vacuômetro e paciente. Sistema fechado que ofereça segurança durante o manuseio e uso evitando transbordamento da secreção. Que proporcione segurança para a rede de vácuo e para os profissionais. PROCESSO DE ESTERILIZAÇÃO: não estéril. PRAZO DE VALIDADE: mínima de 12 meses. EMBALAGEM: embalagem reforçada que ofereça proteção ao produto, assegurando a integridade do produto até o momento do uso. | UN | 150 | BIOTEC (701860) | 07.204.591/0001-68 | 144 | 9.9 | 1425.6 | 2020-05-19 | 87761 | 2020-05-20 | 2020-05-26 | 2020-05-27 | 30616 | 2020-06-25 | 3
288/2020 | NFH | 2020-06-30 | 00060-00281476/2020-70 | Oberdan | 462/2020 | 1 | 95323 | 3 | X | X | FORMOL COMERCIAL 37/40% 1000 ML - FORMALDEÍDO (FORMOL), ASPECTO FÍSICO LÍQUIDO INCOLOR, LÍMPIDO, FÓRMULA QUÍMICA H2CO, PESO MOLECULAR 30,03, GRAU DE PUREZA CONCENTRAÇÃO ENTRE 37 E 40, NÚMERO DE REFERÊNCIA QUÍMICA CAS 50-00-0 | FR | 100 | SUPERMÉDICA (702730) | 06.065.614/0001-38 | 100 | 12 | 1200 | 2020-07-03 | 88302 | 2020-07-15 | 2020-07-16 | 2020-07-17 | 54156 | 2020-08-03 | 4 | [5 empty] | MÁSCARA DE VENTURI ADULTO ESTÉRIL
127/2020 | NUAL | 2020-06-19 | 00060-00260058/2020-49 | Clayton | 409/2020 | 8 | 28745 | 1 | X | X | Pinça PARAMETRIAL CLAMP, 24cm, em semicurva | UN | 5 | MACOM (701406) | 59.650.556/0001-76 | 5 | 440 | 2200 | 2020-06-26 | 88935 | 2020-07-20 | 2020-08-07 | 2020-08-07 | 63709 | 2020-08-18 | 4 | [5 empty] | DICLOFENACO POTASSICO SOLUCAO INJETAVEL 25 MG/ML AMPOLA 3 ML
127/2020 | NUAL | 2020-06-19 | 00060-00260058/2020-49 | Clayton | 409/2020 | 9 | 28749 | 1 | X | X | Pinça PARAMETRIAL CLAMP, 24cm, em curva | UN | 5 | MACOM (701406) | 59.650.556/0001-76 | 5 | 440 | 2200 | 2020-06-26 | 88935 | 2020-07-20 | 2020-08-07 | 2020-08-07 | 63709 | 2020-08-18 | 4 | [5 empty] | CURATIVO ANTISSEPTICO
182/2020 | NFH | 2020-05-28 | 00060-00218341/2020-78 | Robson | 297/2020 | 1 | 25180 | 2 | X | X | CONJUNTO PARA DRENAGEM MEDIASTINAL Nº 36; CAPACIDADE DO FRASCO RESERVATÓRIO 2.000 ML; CONTENDO: 1 DRENO DE TORAX EM PVC ATÓXICO, TRANSPARENTE, FLEXÍVEL, MULTIPERFURADO, RADIOPACO; 1 CONECTOR DE COR TRANSLÚCIDA TIPO LUER COM CALIBRE IGUAL AO DRENO, 1 TUBO EXTENSOR EM PVC ATÓXICO, FLEXÍVEL, TRANSPARENTE, COM NO MÍNIMO 120 CM DE COMPRIMENTO E PINÇA CORTA FLUXO; 1 FRASCO RESERVATÓRIO, RIGIDO. TRANSPARENTE, GRADUADO, COM TAMPA DE VEDAÇÃO COM 3 VIAS, RESPIRO, FILTRO E COM ROSCA TOTAL EM ELEMENTO ÚNICO E ALÇA DE TRANSPORTE, CAPACIDADE DE 2.000 ML, EMBALAGEM ESTÉRIL EM PAPEL GRAU CIRÚRGICO COM ABERTURA EM PETALA, COM DADOS DE IDENTIFICAÇÃO, TIPO DE ESTERILIZAÇÃO, PRAZO DE VALIDADE E NÚMERO DE LOTE | UN | 40 | BIOTEC (701860) | 07.204.591/0001-68 | 39 | 21.9 | 854.1 | 2020-06-01 | 89026 | 2020-06-17 | 2020-06-22 | 2020-06-24 | 32432 | 2020-06-29 | 3 | [5 empty] | SISTEMA FECHADO DE ASPIRAÇÃO TRAQUEAL VIA TUBO OROTRAQUEAL ADULTO 16 FR
257/2020 | NFH | 2020-06-22 | 00060-00262751/2020-56 | Robson | 413/2020 | 1 | 25174 | 1 | x | x | CONJUNTO PARA DRENAGEM MEDIASTINAL Nº 38 | UN | 20 | BIOTEC (701860) | 07.204.591/0001-68 | 18 | 21.65 | 389.7 | 2020-06-26 | 89691 | 2020-06-30 | 2020-07-03 | 2020-07-13 | 45845 | 2020-07-20 | 4 | [5 empty] | HALOPERIDOL SOLUCAO INJETAVEL 5 MG/ML AMPOLA 1 ML
257/2020 | NFH | 2020-06-22 | 00060-00262751/2020-56 | Robson | 413/2020 | 2 | 25181 | 1 | x | x | CONJUNTO PARA DRENAGEM MEDIASTINAL Nº 40; CAPACIDADE DO FRASCO RESERVATÓRIO 2.000 ML; CONTENDO: 1 DRENO DE TORAX EM PVC ATÓXICO, TRANSPARENTE, FLEXÍVEL, MULTIPERFURADO, RADIOPACO, GRADUAÇÃO CENTIMETRADA E IDENTIFICAÇÃO DO CALIBRE; 1 CONECTOR DE COR T... | UN | 20 | BIOTEC (701860) | 07.204.591/0001-68 | 18 | 21.65 | 389.7 | 2020-06-26 | 89691 | 2020-06-30 | 2020-07-03 | 2020-07-13 | 45845 | 2020-07-20 | 4 | [5 empty] | CLORETO DE POTASSIO SOLUCAO INJETAVEL 10 % (1
373/2020 | NFH | 2020-08-12 | 00060-00345983/2020-49 | Jefferson | 576/2020 | 1 | 91118 | 2 | X | X | EQUIPO DE SAÍDA - LINHA VENOSA, ESTÉRIL, Aplicação: hemodiálise. Material: PVC atóxico. Características Adicionais: Transparente, flexível, com filtro, espessura 6mm, com conexões para medicação, com corta fluxo resistente. Embalagem individual em papel grau cirúrgico, que permita a abertura em técnica asséptica, capaz de assegurar a esterilidade do produto durante o transporte, armazenamento, até o momento do uso. | UN | 400 | LIFEMED 0001 (3158) | 02.357.251/0001-53 | 360 | 5.5 | 1980 | 2020-08-20 | 91572 | 2020-09-23 | 2020-09-25 | 2020-10-01 | 18163 | 2020-11-11 | 6
154/2020 | NFH | 2020-05-15 | 00060-00200727/2020-23 | Bruno | 247/2020 | 1 | 12290 | 8 | X | X | SISTEMA FECHADO DE ASPIRAÇÃO TRAQUEAL VIA TUBO OROTRAQUEAL ADULTO 16 FR, ESTÉRIL. Aplicação: aspiração de secreção traqueal via tubo orotraqueal. Material: sonda de silicone e bainha de plástico ou silicone. Características Adicionais: adaptável a tubos de tamanho 8.0, 8.5 e 9.0, flexível,com sonda graduada em centímetros, que não solta a tinta ,maleável,com orifícios na extremidade de aspiração e ponta arredondada,com bainha plástica,transparente,siliconizada ou não,envolvendo a sonda,conexão em ``Y`` ou em ``T`` para adaptação/encaixe ao tubo ou cânula orotraqueal de um lado e circuito de ventilador mecânico do outro.Via de irrigação com válvula anti-refluxo para fluidificar secreções e realizar limpeza interna da sonda e válvula para controle de vácuo ergonômica e com trava por pressão.Com conector para administração de aerossol.Livre de látex, Apresentação: embalagem individual, Unidade De Estoque: unidade(UN), Código SES: 012290. BR276324 | UN | 50 | CINCO CONFIANÇA (702125) | 05.075.964/0001-12 | 50 | 59.9 | 2995 | 2020-05-21 | 97883 | 2020-05-22 | 2020-05-25 | 2020-05-27 | 30780 | 2020-06-25 | 3 | [5 empty] | FILTRO PARA RESPIRADOR
260/2020 | NFH | 2020-06-24 | 00060-00264885/2020-10 | Clayton | 417/2020 | 1 | 12290 | 8 | X | X | SISTEMA FECHADO DE ASPIRAÇÃO TRAQUEAL VIA TUBO OROTRAQUEAL ADULTO 16 FR, ESTÉRIL. Aplicação: aspiração de secreção traqueal via tubo orotraqueal. Material: sonda de silicone e bainha de plástico ou silicone. Características Adicionais: adaptável a tubos de tamanho 8.0, 8.5 e 9.0, flexível,com sonda graduada em centímetros, que não solta a tinta ,maleável,com orifícios na extremidade de aspiração e ponta arredondada,com bainha plástica,transparente,siliconizada ou não,envolvendo a sonda,conexão em ``Y`` ou em ``T`` para adaptação/encaixe ao tubo ou cânula orotraqueal de um lado e circuito de ventilador mecânico do outro.Via de irrigação com válvula anti-refluxo para fluidificar secreções e realizar limpeza interna da sonda e válvula para controle de vácuo ergonômica e com trava por pressão.Com conector para administração de aerossol.Livre de látex, Apresentação: embalagem individual, Unidade De Estoque: unidade(UN), Código SES: 012290. BR276324 | UN | 150 | CINCO CONFIANÇA (702125) | 05.075.964/0001-12 | 29 | 59.9 | 1737.1 | 2020-06-29 | 99269 | 2020-07-08 | 2020-07-09 | 2020-07-17 | 54195 | 2020-08-03 | 4 | [5 empty] | CAL SODADA
152/2020 | NFH | 2020-05-15 | 00060-00200525/2020-81 | Robson | 245/2020 | 1 | 12286 | 4 | X | X | SISTEMA FECHADO DE ASPIRAÇÃO TRAQUEAL VIA TUBO OROTRAQUEAL ADULTO 14 FR, ESTÉRIL. Aplicação: aspiração de secreção traqueal via tubo orotraqueal. Material: sonda de silicone e bainha de plástico ou silicone. Características Adicionais: adaptável a tubos de tamanho 7.0 - 7.5, flexível,com sonda graduada em centímetros, que não solta a tinta, maleável, com orifícios na extremidade de aspiração e ponta arredondada, com bainha plástica, transparente, siliconizada ou não, envolvendo a sonda, conexão em ``Y`` ou em ``T`` para adaptação/encaixe ao tubo ou cânula orotraqueal de um lado e circuito de ventilador mecânico do outro. Via de irrigação com válvula anti-refluxo para fluidificar secreções e realizar limpeza interna da sonda e válvula para controle de vácuo ergonômica e com trava por pressão.Com conector para administração de aerossol.Livre de látex. Apresentação: embalagem individual. Unidade De Estoque: unidade(UN). Código SES: 012286. BR275897 | UN | 100 | CINCO CONFIANÇA (702125) | 05.075.964/0001-12 | 40 | 59.9 | 2396 | 2020-05-22 | 99570 | 2020-07-14 | 2020-07-16 | 2020-07-17 | 54226 | 2020-08-03 | 4
260/2020 | NFH | 2020-06-24 | 00060-00264885/2020-10 | Clayton | 417/2020 | 1 | 12290 | 8 | X | X | SISTEMA FECHADO DE ASPIRAÇÃO TRAQUEAL VIA TUBO OROTRAQUEAL ADULTO 16 FR, ESTÉRIL. Aplicação: aspiração de secreção traqueal via tubo orotraqueal. Material: sonda de silicone e bainha de plástico ou silicone. Características Adicionais: adaptável a tubos de tamanho 8.0, 8.5 e 9.0, flexível,com sonda graduada em centímetros, que não solta a tinta ,maleável,com orifícios na extremidade de aspiração e ponta arredondada,com bainha plástica,transparente,siliconizada ou não,envolvendo a sonda,conexão em ``Y`` ou em ``T`` para adaptação/encaixe ao tubo ou cânula orotraqueal de um lado e circuito de ventilador mecânico do outro.Via de irrigação com válvula anti-refluxo para fluidificar secreções e realizar limpeza interna da sonda e válvula para controle de vácuo ergonômica e com trava por pressão.Com conector para administração de aerossol.Livre de látex, Apresentação: embalagem individual, Unidade De Estoque: unidade(UN), Código SES: 012290. BR276324 | UN | 150 | CINCO CONFIANÇA (702125) | 05.075.964/0001-12 | 50 | 59.9 | 2995 | 2020-06-29 | 100492 | 2020-08-10 | 2020-08-11 | 2020-08-12 | 63522 | 2020-08-18 | 4 | [5 empty] | VALPROATO DE SODIO COMPRIMIDO OU CAPSULA (EQUIVALENTE 250 MG ACIDO VALPROICO)
025/2020 | NFH | 2020-01-30 | 00060-00036657/2020-43 | Jefferson | 042/2020 | 1 | 90315 | 4 | X | X | CEFEPIMA PO PARA SOLUCAO INJETAVEL 1 G FRASCO-AMPOLA | AMP | 1000 | SOQUIMICA (702925) | 59.225.268/0001-74 | 100 | 36 | 3600 | 2020-02-05 | 101025 | 2020-02-05 | 2020-02-07 | 2020-02-10 | 73231 | 2020-03-06 | 2 | [5 empty] | SONDA DE FOLEY 2 VIAS LÁTEX Nº 18
152/2020 | NFH | 2020-05-15 | 00060-00200525/2020-81 | Robson | 245/2020 | 1 | 12286 | 4 | X | X | SISTEMA FECHADO DE ASPIRAÇÃO TRAQUEAL VIA TUBO OROTRAQUEAL ADULTO 14 FR, ESTÉRIL. Aplicação: aspiração de secreção traqueal via tubo orotraqueal. Material: sonda de silicone e bainha de plástico ou silicone. Características Adicionais: adaptável a tubos de tamanho 7.0 - 7.5, flexível,com sonda graduada em centímetros, que não solta a tinta, maleável, com orifícios na extremidade de aspiração e ponta arredondada, com bainha plástica, transparente, siliconizada ou não, envolvendo a sonda, conexão em ``Y`` ou em ``T`` para adaptação/encaixe ao tubo ou cânula orotraqueal de um lado e circuito de ventilador mecânico do outro. Via de irrigação com válvula anti-refluxo para fluidificar secreções e realizar limpeza interna da sonda e válvula para controle de vácuo ergonômica e com trava por pressão.Com conector para administração de aerossol.Livre de látex. Apresentação: embalagem individual. Unidade De Estoque: unidade(UN). Código SES: 012286. BR275897 | UN | 100 | CINCO CONFIANÇA (702125) | 05.075.964/0001-12 | 60 | 59.9 | 3594 | 2020-05-22 | 101109 | 2020-08-27 | 2020-08-31 | 2020-09-03 | 91466 | 2020-09-30 | 5 | [5 empty] | MASCARA DE OXIGENIO
260/2020 | NFH | 2020-06-24 | 00060-00264885/2020-10 | Clayton | 417/2020 | 1 | 12290 | 8 | X | X | SISTEMA FECHADO DE ASPIRAÇÃO TRAQUEAL VIA TUBO OROTRAQUEAL ADULTO 16 FR, ESTÉRIL. Aplicação: aspiração de secreção traqueal via tubo orotraqueal. Material: sonda de silicone e bainha de plástico ou silicone. Características Adicionais: adaptável a tubos de tamanho 8.0, 8.5 e 9.0, flexível,com sonda graduada em centímetros, que não solta a tinta ,maleável,com orifícios na extremidade de aspiração e ponta arredondada,com bainha plástica,transparente,siliconizada ou não,envolvendo a sonda,conexão em ``Y`` ou em ``T`` para adaptação/encaixe ao tubo ou cânula orotraqueal de um lado e circuito de ventilador mecânico do outro.Via de irrigação com válvula anti-refluxo para fluidificar secreções e realizar limpeza interna da sonda e válvula para controle de vácuo ergonômica e com trava por pressão.Com conector para administração de aerossol.Livre de látex, Apresentação: embalagem individual, Unidade De Estoque: unidade(UN), Código SES: 012290. BR276324 | UN | 150 | CINCO CONFIANÇA (702125) | 05.075.964/0001-12 | -10 | 59.9 | -599 | 2020-06-29 | 101120 | 2020-08-27 | 2020-08-31 | 2020-09-03 | 91497 | 2020-09-30 | 5 | [5 empty] | CEFEPIMA PO PARA SOLUCAO INJETAVEL 1 G FRASCO-AMPOLA
346/2020 | NFH | 2020-07-31 | 00060-00328266/2020-52 | Clayton | 547/2020 | 3 | 12290 | 8 | X | X | SISTEMA FECHADO DE ASPIRAÇÃO TRAQUEAL VIA TUBO OROTRAQUEAL ADULTO 16 FR, ESTÉRIL. Aplicação: aspiração de secreção traqueal via tubo orotraqueal. Material: sonda de silicone e bainha de plástico ou silicone. Características Adicionais: adaptável a tubos de tamanho 8.0, 8.5 e 9.0, flexível,com sonda graduada em centímetros, que não solta a tinta ,maleável,com orifícios na extremidade de aspiração e ponta arredondada,com bainha plástica,transparente,siliconizada ou não,envolvendo a sonda,conexão em ``Y`` ou em ``T`` para adaptação/encaixe ao tubo ou cânula orotraqueal de um lado e circuito de ventilador mecânico do outro.Via de irrigação com válvula anti-refluxo para fluidificar secreções e realizar limpeza interna da sonda e válvula para controle de vácuo ergonômica e com trava por pressão.Com conector para administração de aerossol.Livre de látex, Apresentação: embalagem individual, Unidade De Estoque: unidade(UN), Código SES: 012290. BR276324 | UN | 100 | CINCO CONFIANÇA (702125) | 05.075.964/0001-12 | 10 | 59.9 | 599 | 2020-08-12 | 101310 | 2020-08-31 | 2020-09-02 | 2020-09-03 | 91277 | 2020-09-30 | 5
165/2020 | NFH | 2020-05-21 | 00060-00206727/2020-37 | Bruno | 272/2020 | 1 | 90028 | 3 | X | X | LIDOCAINA (CLORIDRATO) GELEIA 2 % BISNAGA 30 G | BS | 300 | SOQUIMICA (702925) | 59.225.268/0001-74 | 300 | 2.75 | 825 | 2020-05-25 | 105371 | 2020-05-26 | 2020-05-27 | 2020-05-29 | 30549 | 2020-06-25 | 3 | [5 empty] | METOPROLOL (SUCCINATO) COMPRIMIDO DE LIBERAÇÃO CONTROLADA 50 MG
230/2020 | NFH | 2020-06-16 | 00060-00250203/2020-83 | Clayton | 380/2020 | 1 | 90153 | 2 | X | X | EFEDRINA (SULFATO) SOLUCAO INJETAVEL 50 MG/ML AMPOLA 1 ML | AMP | 500 | SOQUIMICA (702925) | 59.225.268/0001-74 | 500 | 1.96 | 980 | 2020-06-17 | 106294 | 2020-06-19 | 2020-06-22 | 2020-06-24 | 32414 | 2020-06-29 | 3 | [5 empty] | CONJUNTO PARA DETERMINAÇAO DE MAGNESIO
245/2020 | NFH | 2020-06-16 | 00060-00252992/2020-97 | Robson | 395/2020 | 1 | 90949 | 6 | X | X | ONDANSETRONA SOLUÇAO INJETAVEL 2 MG/ML AMPOLA 4 ML | AMP | 3000 | SOQUIMICA (702925) | 59.225.268/0001-74 | 3000 | 1.38 | 4140 | 2020-06-19 | 106341 | 2020-06-22 | 2020-06-23 | 2020-06-24 | 54299 | 2020-08-03 | 4 | [5 empty] | CONJUNTO PARA DETERMINAÇAO DE AMILASE CINETICO
247/2019 | NFH | 2019-12-11 | 00060-00503529/2019-85 | Robson | .419/2019 | 1 | 90104 | 1 | X | X | CLINDAMICINA (FOSFATO) SOLUCAO INJETAVEL 150 MG/ML AMPOLA 4 ML | AMP | 4000 | CIENTÍFICA (700617) | 07.847.837/0001-10 | 4000 | 2.31 | 9240 | 2019-12-19 | 106750 | 2019-12-20 | 2019-12-20 | 2019-12-30 | 44944 | 2020-01-24 | A/A | [5 empty] | PINÇA SHERON 25
242/2019 | NFH | 2019-12-05 | 00060-00498014/2019-56 | Robson | .404/2019 | 6 | 90550 | 8 | X | X | BICARBONATO DE SODIO SOLUCAO INJETAVEL 8,4 % (1 MEQ/ML) AMPOLA 10 ML | AMP | 400 | CIENTÍFICA (700617) | 07.847.837/0001-10 | 400 | 0.61 | 244 | 2019-12-12 | 107602 | 2020-01-07 | 2020-01-09 | 2020-01-13 | 44840 | 2020-01-24 | A/A | [5 empty] | 0
242/2019 | NFH | 2019-12-05 | 00060-00498014/2019-56 | Robson | .404/2019 | 3 | 17684 | 6 | X | X | FÓRMULA INFANTIL PARA LACTENTES, 0 À 6 MESES, Aplicação: indicada para lactentes desde o nascimento até o 6º mês de vida, Características Adicionais: à base de leite de vaca ou de outros animais ou de uma mistura destes e/ou de outros ingredientes comprovadamente adequados para alimentação de lactentes até o sexto mês de vida, sem indicações dietoterápicas específicas. Forma de Apresentação: pó, Unidade de Estoque: grama (GR). | GR | 38000 | CIENTÍFICA (700617) | 07.847.837/0001-10 | 38000 | 0.045 | 1710 | 2019-12-12 | 107602 | 2020-01-07 | 2020-01-09 | 2020-01-13 | 44840 | 2020-01-24 | A/A | [5 empty] | 0
242/2019 | NFH | 2019-12-05 | 00060-00498014/2019-56 | Robson | .404/2019 | 4 | 90170 | 2 | X | X | N-ACETILCISTEINA SOLUCAO INJETAVEL 100 MG/ML AMPOLA 3 ML. | AMP | 1440 | CIENTÍFICA (700617) | 07.847.837/0001-10 | 1400 | 1.58 | 2212 | 2019-12-12 | 107602 | 2020-01-07 | 2020-01-09 | 2020-01-13 | 44840 | 2020-01-24 | A/A | [5 empty] | 0
242/2019 | NFH | 2019-12-05 | 00060-00498014/2019-56 | Robson | .404/2019 | 7 | 90590 | 3 | X | X | SACARATO DE HIDROXIDO DE FERRO III SOLUÇAO INJETAVEL ENDOVENOSA 20MG/ML AMPOLA 5ML | AMP | 1800 | CIENTÍFICA (700617) | 07.847.837/0001-10 | 1800 | 6.3 | 11340 | 2019-12-12 | 107602 | 2020-01-07 | 2020-01-09 | 2020-01-13 | 44840 | 2020-01-24 | A/A | [5 empty] | 0
005/2020 | NFH | 2020-01-15 | 00060-00015442/2020-99 | Clayton | 007/2020 | 4 | 30972 | 4 | X | X | CATETER NASAL ADULTO, EM SILICONE, TIPO ÓCULOS, PARA OXIGENOTERAPIA. Aplicação: oxigenoterapia em paciente adulto. Material: polivinil atóxico e silicone. Características Adicionais: com extensão mínima de 2,1 em PVC, flexível com ajuste e adaptação confortável, contendo um dispositivo que se adapte às narinas, todo em silicone flexível, com haste de sustentação sobre as orelhas (como óculos). Apresentação: embalagem individual, descartável, Unidade de Estoque: Unidade (UN). Não Estéril. | UN | 500 | CIENTÍFICA (700617) | 07.847.837/0001-10 | 500 | 0.88 | 440 | 2020-01-17 | 108451 | 2020-01-17 | 2020-01-20 | 2020-01-21 | 44976 | 2020-01-24 | 1 | [5 empty] | 0
359/2020 | NFH | 2020-08-07 | 00060-00339374/2020-51 | Robson | 562/2020 | 1 | 90949 | 6 | X | X | ONDANSETRONA SOLUÇAO INJETAVEL 2 MG/ML AMPOLA 4 ML | AMP | 3000 | SOQUIMICA (702925) | 59.225.268/0001-74 | 700 | 1.38 | 966 | 2020-08-20 | 108883 | 2020-08-21 | 2020-08-24 | 2020-09-03 | 91316 | 2020-09-30 | 5
010/2020 | NFH | 2020-01-21 | 00060-00024276/2020-11 | Clayton | 017/2020 | 1 | 92035 | 4 | X | X | TUBO ENDOTRAQUEAL, MATERIAL PVC SILICONIZADO ATÓXICO, TAMANHO 8.0, APLICAÇÃO ORAL, CARACTERÍSTICAS ADICIONAIS CURVA PRÉ-FORMADA, TIPO CONECTOR ADAPTÁVEL,SUPERFÍCIE LISA, TRANSMITÂNCIA LINHA RADIOPACA DE PONTA A PONTA, COMPONENTES BALÃO DE ALTO VOLUME E BAIXA PRESSÃO, TIPO USO DESCARTÁVEL, ESTERILIDADE ESTÉRIL, EMBALAGEM INDIVIDUAL. | UN | 100 | CIENTÍFICA (700617) | 07.847.837/0001-10 | 100 | 3.5 | 350 | 2020-01-23 | 108948 | 2020-01-24 | 2020-01-27 | 2020-01-29 | 73855 | 2020-03-09 | 2 | [5 empty] | 0
036/2020 | NFH | 2020-01-30 | 00060-00037741/2020-84 | Clayton | 038/2020 | 8 | 90203 | 4 | X | X | OMEPRAZOL PO LIOFILIZADO PARA SOLUCAO INJETAVEL 40 MG FRASCO AMPOLA + SOLUCAO DILUENTE (AMPOLA 10 ML) | AMP | 500 | CIENTÍFICA (700617) | 07.847.837/0001-10 | 500 | 5.52 | 2760 | 2020-02-04 | 109809 | 2020-02-04 | 2020-02-05 | 2020-02-07 | 73314 | 2020-03-06 | 2 | [5 empty] | ALICATE UNIVERSAL
029/2020 | NFH | 2020-01-31 | 00060-00036902/2020-12 | Clayton | 052/2020 | 1 | 90500 | 3 | X | X | BISACODIL DRAGEA 5 MG | DG | 600 | CIENTÍFICA (700617) | 07.847.837/0001-10 | 600 | 0.137 | 82.2 | 2020-02-03 | 109828 | 2020-02-04 | 2020-02-05 | 2020-02-07 | 72812 | 2020-03-06 | 2
038/2020 | NFH | 2020-01-30 | 00060-00039016/2020-41 | Clayton | 037/2020 | 3 | 90159 | 2 | X | X | DILTIAZEM (CLORIDRATO) COMPRIMIDO 60 MG | CP | 200 | CIENTÍFICA (700617) | 07.847.837/0001-10 | 200 | 0.15 | 30 | 2020-02-04 | 109842 | 2020-02-04 | 2020-02-05 | 2020-02-07 | 73861 | 2020-03-09 | 2 | [5 empty] | CATETER UMBILICAL MONO LÚMEN 5 A 6FR ARRENDONDADA E ATRAUMÁTICA CONECTOR LUER ESTÉRIL
038/2020 | NFH | 2020-01-30 | 00060-00039016/2020-41 | Clayton | 037/2020 | 5 | 90225 | 3 | X | X | GLICLAZIDA COMPRIMIDO DE LIBERACAO PROLONGADA 30 MG | CP | 500 | CIENTÍFICA (700617) | 07.847.837/0001-10 | 480 | 0.35 | 168 | 2020-02-04 | 109842 | 2020-02-04 | 2020-02-05 | 2020-02-07 | 73861 | 2020-03-09 | 2 | [5 empty] | ABSORVENTE HIGIÊNICO HOSPITALAR
038/2020 | NFH | 2020-01-30 | 00060-00039016/2020-41 | Clayton | 037/2020 | 6 | 29664 | 2 | X | X | GLICLAZIDA COMPRIMIDO DE LIBERACAO PROLONGADA 60 MG | CP | 500 | CIENTÍFICA (700617) | 07.847.837/0001-10 | 300 | 0.4 | 120 | 2020-02-04 | 109842 | 2020-02-04 | 2020-02-05 | 2020-02-07 | 73861 | 2020-03-09 | 2
032/2020 | NFH | 2020-01-30 | 00060-00037097/2020-44 | Jefferson | 045/2020 | 1 | 90291 | 3 | X | X | PROPANOLOL (CLORIDRATO) COMPRIMIDO 40 MG | CP | 600 | CIENTÍFICA (700617) | 07.847.837/0001-10 | 600 | 0.045 | 27 | 2020-02-05 | 109887 | 2020-02-05 | 2020-02-06 | 2020-02-10 | 73992 | 2020-03-09 | 2 | [5 empty] | ETIQUETA ADESIVA TÉRMICA para Núcleo Segurança do Paciente
031/2020 | NFH | 2020-01-30 | 00060-00037026/2020-41 | Jefferson | 039/2020 | 1 | 90226 | 1 | X | X | METFORMINA (CLORIDRATO) COMPRIMIDO 850MG | CP | 1000 | CIENTÍFICA (700617) | 07.847.837/0001-10 | 1000 | 0.0925 | 92.5 | 2020-02-05 | 109890 | 2020-02-05 | 2020-02-06 | 2020-02-10 | 72386 | 2020-03-05 | 2 | [5 empty] | DISCO COMPACTO DVD R - GRAVÁVEL
030/2020 | NFH | 2020-01-30 | 00060-00036960/2020-46 | Jefferson | 040/2020 | 1 | 90253 | 1 | X | X | DOMPERIDONA COMPRIMIDO 10 MG | CP | 1000 | CIENTÍFICA (700617) | 07.847.837/0001-10 | 960 | 0.082 | 78.72 | 2020-02-05 | 109895 | 2020-02-05 | 2020-02-06 | 2020-02-10 | 72824 | 2020-03-06 | 2 | [5 empty] | CAPA PARA CD OU DVD
042/2020 | NFH | 2020-01-31 | 00060-00041051/2020-20 | Jefferson | 049/2020 | 5 | 90650 | 1 | X | X | HIDROCORTISONA (ACETATO) CREME 1 % BISNAGA 15 G A 20 G | BS | 50 | CIENTÍFICA (700617) | 07.847.837/0001-10 | 50 | 5.6 | 280 | 2020-02-07 | 110201 | 2020-02-07 | 2020-02-10 | 2020-02-10 | 74086 | 2020-03-09 | 2 | [5 empty] | Gás refrigerante
042/2020 | NFH | 2020-01-31 | 00060-00041051/2020-20 | Jefferson | 049/2020 | 6 | 90974 | 1 | X | X | MUPIROCINA CREME 20 MG/G CREME BISNAGA 15 G | BS | 100 | CIENTÍFICA (700617) | 07.847.837/0001-10 | 100 | 13.85 | 1385 | 2020-02-07 | 110201 | 2020-02-07 | 2020-02-10 | 2020-02-10 | 74086 | 2020-03-09 | 2 | [5 empty] | COLCHÃO HOSPITALAR
042/2020 | NFH | 2020-01-31 | 00060-00041051/2020-20 | Jefferson | 049/2020 | 2 | 90292 | 1 | X | X | CETOCONAZOL CREME 2 % BISNAGA 30 G | BS | 150 | CIENTÍFICA (700617) | 07.847.837/0001-10 | 150 | 2.04 | 306 | 2020-02-07 | 110361 | 2020-02-11 | 2020-02-12 | 2020-03-04 | 73868 | 2020-03-09 | 2 | [5 empty] | COLA abrasiva Epoxi c/ 2 Bisnagas
036/2020 | NFH | 2020-01-30 | 00060-00037741/2020-84 | Clayton | 038/2020 | 3 | 90526 | 2 | X | X | CIANOCOBALAMINA (VITAMINA B12) SOLUÇAO INJETAVEL 1000 MCG AMPOLA 1 ML A 2 ML | AMP | 300 | CIENTÍFICA (700617) | 07.847.837/0001-10 | 100 | 2.465 | 246.5 | 2020-02-04 | 110596 | 2020-02-12 | 2020-02-13 | 2020-02-18 | 73913 | 2020-03-09 | 2 | [5 empty] | LENCOL DE BORRACHA
417/2020 | NFH | 2020-09-10 | 00060-00383906/2020-97 | Jefferson | 681/2020 | 1 | 90255 | 7 | X | X | BROMOPRIDA SOLUCAO INJETAVEL 5MG/ML AMPOLA 2ML | AMP | 1000 | SOQUIMICA (702925) | 59.225.268/0001-74 | 1000 | 0.91 | 910 | 2020-10-08 | 110727 | 2020-10-08 | 2020-10-13 | 2020-10-21 | 16630 | 2020-11-10 | 6
040/2020 | NFH | 2020-01-30 | 00060-00040146/2020-26 | Clayton | 047/2020 | 1 | 92138 | 1 | X | X | CATETER VENOSO TOTAL/IMPLANTAVEL P/QUIMIOTERAPIA C/RESERVATORIO ADULTO CATETER POLIURETANO/SILICONE AG.WUBER/TUNERIZACAO. Cateter central, aplicação totalmente implatável, longa permanência, estéril, se uso único, cateter em silicone radipaco graduado em centímetros, tipo reservatório em material biocompatível (titânio ou plástico), calibre de 6,5 - 7,5 componentes adicionais kit introdutor completo. | UN | 3 | CIENTÍFICA (700617) | 07.847.837/0001-10 | 3 | 645 | 1935 | 2020-02-03 | 110848 | 2020-02-14 | 2020-02-17 | 2020-02-18 | 74074 | 2020-03-09 | 2
036/2020 | NFH | 2020-01-30 | 00060-00037741/2020-84 | Clayton | 038/2020 | 3 | 90526 | 2 | X | X | CIANOCOBALAMINA (VITAMINA B12) SOLUÇAO INJETAVEL 1000 MCG AMPOLA 1 ML A 2 ML | AMP | 300 | CIENTÍFICA (700617) | 07.847.837/0001-10 | 200 | 2.465 | 493 | 2020-02-04 | 111981 | 2020-02-28 | 2020-03-02 | 2020-03-04 | 84139 | 2020-03-26 | 2 | [5 empty] | SUGADOR
059/2020 | NFH | 2020-03-04 | 00060-00082346/2020-56 | Robson | 084/2020 | 4 | 92037 | 1 | X | X | TUBO ENDOTRAQUEAL COM CUFF P.V.C. 9,0MM | UN | 50 | CIENTÍFICA (700617) | 07.847.837/0001-10 | 50 | 3.5 | 175 | 2020-03-17 | 113920 | 2020-03-18 | 2020-03-19 | 2020-03-20 | 84199 | 2020-03-26 | 2 | [5 empty] | FERRO DE SOLDA 220VSX35W 1
060/2020 | NFH | 2020-03-04 | 00060-00082957/2020-02 | Robson | 083/2020 | 10 | 90354 | 7 | X | X | LACTULOSE XAROPE 667 MG/ML FRASCO 120 ML NÂO pode ser a Lactulife da Naturelife. | FR | 240 | CIENTÍFICA (700617) | 07.847.837/0001-10 | 240 | 5.85 | 1404 | 2020-03-17 | 113944 | 2020-03-18 | 2020-03-19 | 2020-03-20 | 84233 | 2020-03-26 | 2 | [5 empty] | CONJUNTO PRIVATIVO LAVANDERIA
060/2020 | NFH | 2020-03-04 | 00060-00082957/2020-02 | Robson | 083/2020 | 1 | 90170 | 2 | X | X | N-ACETILCISTEINA SOLUCAO INJETAVEL 100 MG/ML AMPOLA 3 ML. | AMP | 900 | CIENTÍFICA (700617) | 07.847.837/0001-10 | 900 | 1.4 | 1260 | 2020-03-17 | 113944 | 2020-03-18 | 2020-03-19 | 2020-03-20 | 84233 | 2020-03-26 | 2 | [5 empty] | CONJUNTO PRIVATIVO ENFERMAGEM CENTRO CIRURGICO E HEMODINAMICA
060/2020 | NFH | 2020-03-04 | 00060-00082957/2020-02 | Robson | 083/2020 | 6 | 90949 | 6 | X | X | ONDANSETRONA SOLUÇAO INJETAVEL 2 MG/ML AMPOLA 4 ML | AMP | 3000 | CIENTÍFICA (700617) | 07.847.837/0001-10 | 2000 | 1.32 | 2640 | 2020-03-17 | 113944 | 2020-03-18 | 2020-03-19 | 2020-03-20 | 84233 | 2020-03-26 | 2 | [5 empty] | SONDA DE FOLEY 2 VIAS LÁTEX Nº 12
064/2020 | NFH | 2020-03-11 | 00060-00094544/2020-62 | Jefferson | 088/2020 | 1 | 90590 | 3 | X | X | SACARATO DE HIDROXIDO DE FERRO III SOLUÇAO INJETAVEL ENDOVENOSA 20MG/ML AMPOLA 5ML | AMP | 900 | CIENTÍFICA (700617) | 07.847.837/0001-10 | 900 | 6.3 | 5670 | 2020-03-19 | 114255 | 2020-03-20 | 2020-03-23 | 2020-03-24 | 90640 | 2020-04-14 | 2 | [5 empty] | FUCSINA
085/2020 | NFH | 2020-03-30 | 00060-00128758/2020-40 | Robson | 128/2020 | 1 | 90225 | 3 | X | X | GLICLAZIDA COMPRIMIDO DE LIBERACAO PROLONGADA 30 MG | CP | 500 | CIENTÍFICA (700617) | 07.847.837/0001-10 | 480 | 0.3333 | 159.984 | 2020-04-03 | 115651 | 2020-04-03 | 2020-04-06 | 2020-04-07 | 97720 | 2020-04-29 | 2 | [5 empty] | BICARBONATO DE SODIO
115/2020 | NFH | 2020-04-15 | 00060-00154611/2020-13 | Bruno | 166/2020 | 1 | 90124 | 2 | X | X | HALOPERIDOL COMPRIMIDO 5 MG | CP | 400 | CIENTÍFICA (700617) | 07.847.837/0001-10 | 400 | 0.255 | 102 | 2020-04-22 | 117457 | 2020-04-27 | 2020-04-28 | 2020-04-30 | 17884 | 2020-06-04 | 3 | [5 empty] | EQUIPO PARA BOMBA DE INFUSÃO
123/2020 | NFH | 2020-04-23 | 00060-00164372/2020-00 | Clayton | 191/2020 | 1 | 90207 | 6 | X | X | PROPOFOL EMULSAO INJETAVEL 10 MG/ML AMPOLA 20 ML | AMP | 200 | CIENTÍFICA (700617) | 07.847.837/0001-10 | 200 | 8.6 | 1720 | 2020-04-27 | 117520 | 2020-04-27 | 2020-04-28 | 2020-04-30 | 18146 | 2020-06-04 | 3 | [5 empty] | AVENTAL CAPOTE CIRURGICO
099/2020 | NFH | 2020-04-07 | 00060-00145154/2020-68 | Robson | 144/2020 | 1 | 7643 | 4 | X | X | ISOLADOR DE PRESSAO DO MANOMETRO P/MAQUINA DE HEMODIALISE | UN | 500 | CIENTÍFICA (700617) | 07.847.837/0001-10 | 1000 | 0.5 | 500 | 2020-04-29 | 117921 | 2020-04-30 | 2020-05-04 | 2020-05-07 | 18052 | 2020-06-04 | 3 | [5 empty] | OLEO MINERAL 100 % PURO FRASCO 100 ML
134/2020 | NFH | 2020-05-06 | 00060-00184073/2020-83 | Clayton | 214/2020 | 1 | 90286 | 2 | X | X | PREDNISOLONA SOLUCAO ORAL 3 MG/ML FRASCO DE 100 ML COM DOSEADOR. | FR | 100 | CIENTÍFICA (700617) | 07.847.837/0001-10 | 100 | 6.75 | 675 | 2020-05-11 | 118804 | 2020-05-11 | 2020-05-12 | 2020-05-13 | 18075 | 2020-06-04 | 3 | [5 empty] | SUXAMETONIO (CLORETO) PO PARA SOLUCAO INJETAVEL 100 MG FRASCO-AMPOLA
136/2020 | NFH | 2020-05-06 | 00060-00184897/2020-53 | Jefferson | 213/2020 | 1 | 90861 | 4 | X | X | NALOXONA (CLORIDRAT0) SOLUÇÃO INJETÁVEL 0,4 MG/ML AMPOLA 1 ML | AMP | 40 | CIENTÍFICA (700617) | 07.847.837/0001-10 | 40 | 6.35 | 254 | 2020-05-11 | 118805 | 2020-05-11 | 2020-05-12 | 2020-05-13 | 17993 | 2020-06-04 | 3 | [5 empty] | CATETER NASAL ADULTO
135/2020 | NFH | 2020-05-06 | 00060-00184138/2020-91 | Robson | 212/2020 | 1 | 30972 | 4 | X | X | CATETER NASAL ADULTO, EM SILICONE, TIPO ÓCULOS, PARA OXIGENOTERAPIA. Aplicação: oxigenoterapia em paciente adulto. Material: polivinil atóxico e silicone. Características Adicionais: com extensão mínima de 2,1 em PVC, flexível com ajuste e adaptação confortável, contendo um dispositivo que se adapte às narinas, todo em silicone flexível, com haste de sustentação sobre as orelhas (como óculos). Apresentação: embalagem individual, descartável, Unidade de Estoque: Unidade (UN). Não Estéril. | UN | 500 | CIENTÍFICA (700617) | 07.847.837/0001-10 | 500 | 1.05 | 525 | 2020-05-12 | 118975 | 2020-05-12 | 2020-05-13 | 2020-05-20 | 18059 | 2020-06-04 | 3 | [5 empty] | SERINGAS VAZIAS
155/2020 | NFH | 2020-05-19 | 00060-00203353/2020-06 | Robson | 263/2020 | 1 | 90924 | 1 | X | X | NISTATINA SUSPENSAO ORAL 100.000 UI/ML FRASCO 50 ML COM DOSEADOR | FR | 100 | CIENTÍFICA (700617) | 07.847.837/0001-10 | 100 | 4.2 | 420 | 2020-05-22 | 120129 | 2020-05-22 | 2020-05-25 | 2020-05-27 | 30377 | 2020-06-25 | 3 | [5 empty] | BOTA BORRACHA 41
164/2020 | NFH | 2020-05-21 | 00060-00206670/2020-76 | Jefferson | 274/2020 | 1 | 90814 | 1 | X | X | OXIDO DE ZINCO + VITAMINA A + VITAMINA D POMADA DERMATOLOGICA (150 MG + 5000 UI + 900 UI)/G BISNAGA 45 G | BS | 200 | CIENTÍFICA (700617) | 07.847.837/0001-10 | 200 | 3.46 | 692 | 2020-05-25 | 120320 | 2020-05-25 | 2020-05-26 | 2020-05-27 | 30437 | 2020-06-25 | 3 | [5 empty] | SULFATO FERROSO DRAGEA 40 MG
167/2020 | NFH | 2020-05-21 | 00060-00206823/2020-85 | Robson | 275/2020 | 1 | 90861 | 4 | X | X | NALOXONA (CLORIDRAT0) SOLUÇÃO INJETÁVEL 0,4 MG/ML AMPOLA 1 ML | AMP | 50 | CIENTÍFICA (700617) | 07.847.837/0001-10 | 50 | 6.35 | 317.5 | 2020-05-25 | 120354 | 2020-05-26 | 2020-05-27 | 2020-05-29 | 30129 | 2020-06-25 | 3 | [5 empty] | METILPREDNISOLONA (SUCCINATO) PO PARA SOLUÇÃO INJETAVEL 500MG FRASCO AMPOLA
176/2020 | NFH | 2020-05-22 | 00060-00211190/2020-27 | Clayton | 284/2020 | 1 | 90845 | 3 | X | X | TROPICAMIDA SOLUCAO OFTALMICA 10 MG/ML FRASCO 5 ML | FR | 15 | CIENTÍFICA (700617) | 07.847.837/0001-10 | 15 | 11 | 165 | 2020-05-26 | 120445 | 2020-05-26 | 2020-05-27 | 2020-05-29 | 30033 | 2020-06-25 | 3 | [5 empty] | CEFAZOLINA SODICA PO PARA SOLUCAO INJETAVEL 1 G FRASCO AMPOLA
180/2020 | NFH | 2020-05-28 | 00060-00218275/2020-36 | Bruno | 295/2020 | 1 | 8111 | 2 | X | X | ANUSCOPIO DESCARTAVEL | UN | 200 | CIENTÍFICA (700617) | 07.847.837/0001-10 | 200 | 1.6 | 320 | 2020-06-02 | 121018 | 2020-06-02 | 2020-06-03 | 2020-06-05 | 30135 | 2020-06-25 | 3 | [5 empty] | CONJUNTO PARA DERENAGEM MEDIASTINAL N 40
199/2020 | NFH | 2020-06-02 | 00060-00227494/2020-14 | Bruno | 322/2020 | 1 | 90153 | 2 | X | X | EFEDRINA (SULFATO) SOLUCAO INJETAVEL 50 MG/ML AMPOLA 1 ML | AMP | 300 | CIENTÍFICA (700617) | 07.847.837/0001-10 | 300 | 2.55 | 765 | 2020-06-03 | 121344 | 2020-06-05 | 2020-06-06 | 2020-06-10 | 30501 | 2020-06-25 | 3 | [5 empty] | ONDANSETRONA SOLUÇAO INJETAVEL 2 MG/ML AMPOLA 4 ML
240/2020 | NFH | 2020-06-16 | 00060-00251133/2020-81 | Clayton | 387/2020 | 3 | 95046 | 6 | X | X | ALCOOL ETILICO ABSOLUTO 99,5 GL, Aplicação: fixação de material em lâminas, Características Adicionais: líquido odor agradável inflamável, Forma De Apresentação: frasco 1000ml | FR | 120 | CIENTÍFICA (700617) | 07.847.837/0001-10 | 120 | 5.4 | 648 | 2020-06-17 | 122538 | 2020-06-18 | 2020-06-19 | 2020-06-22 | 32430 | 2020-06-29 | 3 | [5 empty] | CONJUNTO PARA DETERMINAÇAO DE MAGNESIO
231/2020 | NFH | 2020-06-16 | 00060-00250269/2020-73 | Bruno | 376/2020 | 1 | 8757 | 1 | X | X | RETINOL (ACETATO) + AMINOACIDOS + DL-METIONINA + CLORANFENICOL POMADA OFTALMICA (10000 UI + 25 MG + 5 MG + 5 MG)/G BISNAGA 3,5 G | BS | 10 | CIENTÍFICA (700617) | 07.847.837/0001-10 | 10 | 11 | 110 | 2020-06-19 | 122972 | 2020-06-23 | 2020-06-24 | 2020-06-25 | 45690 | 2020-07-20 | 4 | [5 empty] | CONJUNTO PARA DETERMINAÇAO DE MAGNESIO
251/2020 | NFH | 2020-06-18 | 00060-00255705/2020-09 | Robson | 401/2020 | 1 | 19575 | 2 | X | X | VARFARINA SODICA COMPRIMIDO 5 MG | CP | 400 | CIENTÍFICA (700617) | 07.847.837/0001-10 | 390 | 0.275 | 107.25 | 2020-06-26 | 123468 | 2020-06-26 | 2020-06-29 | 2020-06-30 | 45685 | 2020-07-20 | 4 | [5 empty] | AGUA PARA INJETAVEIS AMPOLA 10 ML
263/2020 | NFH | 2020-06-24 | 00060-00265014/2020-13 | Clayton | 421/2020 | 1 | 90861 | 4 | X | X | NALOXONA (CLORIDRAT0) SOLUÇÃO INJETÁVEL 0,4 MG/ML AMPOLA 1 ML | AMP | 60 | CIENTÍFICA (700617) | 07.847.837/0001-10 | 60 | 6.35 | 381 | 2020-06-26 | 123600 | 2020-06-29 | 2020-07-01 | 2020-07-01 | 45753 | 2020-07-20 | 4 | [5 empty] | HALOPERIDOL SOLUCAO INJETAVEL 5 MG/ML AMPOLA 1 ML
299/2020 | NFH | 2020-07-10 | 00060-00298496/2020-80 | Clayton | 482/2020 | 1 | 90580 | 5 | X | X | AGUA PARA INJETAVEIS AMPOLA 10 ML | AMP | 8000 | CIENTÍFICA (700617) | 07.847.837/0001-10 | 8000 | 0.3 | 2400 | 2020-07-10 | 124948 | 2020-07-10 | 2020-07-13 | 2020-07-14 | 54235 | 2020-08-03 | 4 | [5 empty] | MIDAZOLAM SOLUCAO INJETAVEL 5 MG/ML AMPOLA 10 ML
298/2020 | NFH | 2020-07-09 | 00060-00296055/2020-43 | Clayton | 480/2020 | 1 | 7643 | 4 | X | X | ISOLADOR DE PRESSAO DO MANOMETRO P/MAQUINA DE HEMODIALISE | UN | 300 | CIENTÍFICA (700617) | 07.847.837/0001-10 | 300 | 0.5 | 150 | 2020-07-15 | 125363 | 2020-07-15 | 2020-07-16 | 2020-07-17 | 53921 | 2020-08-03 | 4 | [5 empty] | NOREPINEFRINA (HEMITARTARATO
316/2020 | NFH | 2020-07-17 | 00060-00307883/2020-14 | Jefferson | 501/2020 | 1 | 92401 | 8 | X | X | LUVA CIRURGICA CONVENCIONAL Nº 7,0 EM LATEX ESTERIL. Aplicação: uso universal em procedimentos cirúrgicos ou que exijam técnica asséptica rigorosa. Material: látex íntegro, Características Adicionais: estéril, com formato, disposição e baínha anatômica, com punho longo, comprimento total da luva de no mínimo de 25 cm, lubrificadas com pó bio absorvível, atóxico, que não cause dano ao organismo em condições normais de uso, devem apresentar boa resistência ao calçar, ser antiderrapante, com látex íntegro, sem manchas, sem ponto de acúmulo de látex, dobradas de acordo com o padrão hospitalar acondicionadas em envelope interno separando as luvas direita e esquerda e devidamente identificado na parte externa. A embalagem externa deve assegurar a esterilidade do produto sob condições adequadas de manuseio e estocagem, deve permitir abertura que promova transferência asséptica sem delaminar, deve conter: o tamanho, o tipo de esterilização, o lote, a data de fabricação e validade, conter número do C.A. Apresentação: embalagem individual, acondicionada em caixa. Unidade De Estoque: par. | PAR | 5000 | CIENTÍFICA (700617) | 07.847.837/0001-10 | 5000 | 1.65 | 8250 | 2020-07-28 | 126863 | 2020-07-29 | 2020-07-30 | 2020-07-31 | 63762 | 2020-08-18 | 4 | [5 empty] | ONDANSETRONA COMPRIMIDO 8 MG
317/2020 | NFH | 2020-07-17 | 00060-00308968/2020-10 | Robson | 502/2020 | 1 | 17684 | 6 | X | X | FÓRMULA INFANTIL PARA LACTENTES, 0 À 6 MESES, Aplicação: indicada para lactentes desde o nascimento até o 6º mês de vida, Características Adicionais: à base de leite de vaca ou de outros animais ou de uma mistura destes e/ou de outros ingredientes comprovadamente adequados para alimentação de lactentes até o sexto mês de vida, sem indicações dietoterápicas específicas. Forma de Apresentação: pó, Unidade de Estoque: grama (GR). | GR | 48000 | CIENTÍFICA (700617) | 07.847.837/0001-10 | 48000 | 0.0225 | 1080 | 2020-07-31 | 127315 | 2020-08-03 | 2020-08-04 | 2020-08-12 | 63390 | 2020-08-18 | 4 | [5 empty] | DEXTROCETAMINA SOLUÇAO INJETAVEL 50MG/ML FRASCO-AMPOLA 2ML
353/2020 | NFH | 2020-08-05 | 00060-00334035/2020-88 | Robson | 555/2020 | 1 | 7643 | 4 | X | X | ISOLADOR DE PRESSAO DO MANOMETRO P/MAQUINA DE HEMODIALISE | UN | 500 | CIENTÍFICA (700617) | 07.847.837/0001-10 | 500 | 0.5 | 250 | 2020-08-12 | 128494 | 2020-08-13 | 2020-08-14 | 2020-08-18 | 71348 | 2020-09-01 | 5
372/2020 | NFH | 2020-08-12 | 00060-00345939/2020-39 | Clayton | 575/2020 | 1 | 91180 | 1 | X | X | ABAIXADOR DE LINGUA CONVENCIONAL EM MADEIRA, PACOTE COM 100 UND. Material: madeira na cor natural, Características Adicionais: formato convencional, superfície lisa e sem rebarbas, bordas arredondadas e bem acabadas, descartável. Embalagem plástica ou similar que garanta proteção ao produto até o momento do uso, Apresentação: pacote com 100 unidades, Unidade De Estoque: pacote ( PCT ), Código SES: 091180. BR348807 | UN | 50 | CIENTÍFICA (700617) | 07.847.837/0001-10 | 50 | 2.97 | 148.5 | 2020-08-19 | 129151 | 2020-08-20 | 2020-08-21 | 2020-08-25 | 91227 | 2020-09-30 | 5
351/2020 | NFH | 2020-08-05 | 00060-00333900/2020-79 | Clayton | 553/2020 | 1 | 24558 | 2 | X | X | LINHA ARTERIAL DE ENTRADA SIMPLES PARA HEMODIÁLISE 8 MM | UN | 300 | CIENTÍFICA (700617) | 07.847.837/0001-10 | 300 | 6.22 | 1866 | 2020-08-08 | 129162 | 2020-08-20 | 2020-08-21 | 2020-08-25 | 91353 | 2020-09-30 | 5
425/2020 | NFH | 2020-09-11 | 00060-00385110/2020-79 | Robson | 625/2020 | 1 | 19575 | 2 | X | X | VARFARINA SODICA COMPRIMIDO 5 MG | CP | 400 | DISTRIBUIDORA BRASIL (701810) | 07.640.617/0001-10 | 390 | 0.23033 | 89.83 | 2020-09-25 | 130302 | 2020-09-28 | 2020-09-30 | 2020-10-01 | 14813 | 2020-11-06 | 6
429/2020 | NFH | 2020-09-11 | 00060-00385254/2020-25 | Clayton | 629/2020 | 1 | 90592 | 2 | X | X | SULFATO FERROSO DRAGEA 40 MG | DG | 3000 | DISTRIBUIDORA BRASIL (701810) | 07.640.617/0001-10 | 3000 | 0.04972 | 149.16 | 2020-09-23 | 130303 | 2020-09-28 | 2020-09-30 | 2020-10-01 | 14748 | 2020-11-06 | 6
380/2020 | NFH | 2020-08-14 | 00060-00347686/2020-38 | Robson | 584/2020 | 1 | 90286 | 2 | X | X | PREDNISOLONA SOLUCAO ORAL 3 MG/ML FRASCO DE 100 ML COM DOSEADOR. | FR | 100 | DISTRIBUIDORA BRASIL (701810) | 07.640.617/0001-10 | 100 | 6 | 600 | 2020-09-25 | 130304 | 2020-09-28 | 2020-09-30 | 2020-10-01 | 16584 | 2020-11-10 | 6
426/2020 | NFH | 2020-09-11 | 00060-00385143/2020-19 | Jefferson | 626/2020 | 1 | 90845 | 3 | X | X | TROPICAMIDA SOLUCAO OFTALMICA 10 MG/ML FRASCO 5 ML | FR | 10 | CIENTÍFICA (700617) | 07.847.837/0001-10 | 10 | 11 | 110 | 2020-09-23 | 132846 | 2020-09-25 | 2020-09-28 | 2020-11-04 | 31352 | 2020-12-02 | 6
419/2020 | NFH | 2020-09-11 | 00060-00384192/2020-34 | Guilherme | 622/2020 | 1 | 7643 | 4 | X | X | ISOLADOR DE PRESSAO DO MANOMETRO P/MAQUINA DE HEMODIALISE | UN | 500 | CIENTÍFICA (700617) | 07.847.837/0001-10 | 500 | 0.5 | 250 | 2020-09-28 | 133104 | 2020-09-28 | 2020-09-29 | 2020-10-01 | 14793 | 2020-11-06 | 6
447/2020 | NFH | 2020-09-29 | 00060-00411471/2020-88 | Clayton | 652/2020 | 1 | 92034 | 2 | X | X | TUBO ENDOTRAQUEAL, MATERIAL PVC SILICONIZADO ATÓXICO, TAMANHO 7,5, APLICAÇÃO ORAL, CARACTERÍSTICAS ADICIONAIS CURVA PRÉ-FORMADA, TIPO CONECTOR ADAPTÁVEL,SUPERFÍCIE LISA, TRANSMITÂNCIA LINHA RADIOPACA DE PONTA A PONTA, COMPONENTES BALÃO DE ALTO VOLUME E BAIXA PRESSÃO, TIPO USO DESCARTÁVEL, ESTERILIDADE ESTÉRIL, EMBALAGEM INDIVIDUAL. | UN | 100 | CIENTÍFICA (700617) | 07.847.837/0001-10 | 100 | 4.2 | 420 | 2020-10-08 | 134162 | 2020-10-07 | 2020-10-08 | 2020-10-09 | 15723 | 2020-11-09 | 6
447/2020 | NFH | 2020-09-29 | 00060-00411471/2020-88 | Clayton | 652/2020 | 2 | 92035 | 4 | X | X | TUBO ENDOTRAQUEAL, MATERIAL PVC SILICONIZADO ATÓXICO, TAMANHO 8.0, APLICAÇÃO ORAL, CARACTERÍSTICAS ADICIONAIS CURVA PRÉ-FORMADA, TIPO CONECTOR ADAPTÁVEL,SUPERFÍCIE LISA, TRANSMITÂNCIA LINHA RADIOPACA DE PONTA A PONTA, COMPONENTES BALÃO DE ALTO VOLUME E BAIXA PRESSÃO, TIPO USO DESCARTÁVEL, ESTERILIDADE ESTÉRIL, EMBALAGEM INDIVIDUAL. | UN | 100 | CIENTÍFICA (700617) | 07.847.837/0001-10 | 100 | 4.25 | 425 | 2020-10-08 | 134162 | 2020-10-07 | 2020-10-08 | 2020-10-09 | 15723 | 2020-11-09 | 6
246/2019 | NFH | 2019-12-11 | 00060-00503432/2019-72 | Robson | .420/2019 | 1 | 36091 | 2 | X | X | POLIDOCANOL 1% AMPOLA 2 ML | AMP | 20 | CITOPHARMA (701352) | 01.640.262/0001-83 | 20 | 7.29 | 145.8 | 2019-12-19 | 136844 | 2019-12-26 | 2020-01-10 | 2020-01-14 | 44951 | 2020-01-24 | A/A | [5 empty] | CUBA RIM
246/2019 | NFH | 2019-12-12 | 00060-00503432/2019-72 | Robson | .420/2019 | 2 | 28477 | 2 | X | X | POLIDOCANOL 3% AMPOLA 2ML | MT | 20 | CITOPHARMA (701352) | 01.640.262/0001-83 | 20 | 9.56 | 191.2 | 2019-12-19 | 136844 | 2019-12-26 | 2020-01-10 | 2020-01-14 | 44951 | 2020-01-24 | A/A | [5 empty] | LÂMPADA ALOGÊNEA
128/2019 | NFH | 2019-12-11 | 00060-00509960/2019-35 | Robson | .413/2019 | 1 | 36200 | 1 | X | X | PINÇA ENDOSCÓPICA PARA APLICAÇÃO DE CLIP, autoclavável, empunhadura com trave de proteção que impeça o fechamento do Clip, modelo Click-Line, para aplicação de Clip, com 10 mm de diâmetro e 33 cm de comprimento aproximadamente (tolerância de +/- 5%); Aplicação: cirurgia Vídeoendoscopia, aplicador de Clip para hemostasia endoscópica, radiopaco, autoclavável, que permita fácil carregamento do Clip e sua rotação antes da aplicação, deve oferecer a possibilidade travamento que impeça o fechamento inadvertidamente do Clip; Material: aço inox AISI; Característica: as pontas deverão apresentar perfeito acabamento e os instrumentos adequados ao trabalho a que se destinam. O peso deve ser o menor possível, o aço deverá ter tratamento térmico integral a fim de atingir dureza e flexibilidade adequadas a um perfeito desempenho dos instrumentos com polimento e fundição perfeitos sem bolhas, buracos ou defeitos que possam provocar quebra, manchas ou corrosão; Processo de Esterilização: entregue não estéril, porém, deve permitir esterilização em autoclave; Forma de Apresentação: os instrumentos deverão apresentar dureza adequada a um perfeito desempenho. | UN | 1 | STRATTNER 0002 (329) | 33.250.713/0002-43 | 1 | 11500.17 | 11500.17 | 2019-12-19 | 138374 | 2019-12-23 | 2019-12-30 | 2019-12-30 | 44987 | 2020-01-24 | A/A | [5 empty] | PORTA AGULHA 140
091/2020 | NFH | 2020-03-30 | 00060-00129046/2020-48 | Robson | 121/2020 | 1 | 90843 | 2 | X | X | FENILEFRINA (CLORIDRATO) SOLUCAO OFTALMICA 10 % FRASCO CONTA-GOTAS 5 ML | FR | 20 | CITOPHARMA (701352) | 01.640.262/0001-83 | 20 | 35.33 | 706.6 | 2020-04-03 | 144060 | 2020-04-27 | 2020-04-30 | 2020-04-30 | 18080 | 2020-06-04 | 3 | [5 empty] | CEFAZOLINA SODICA PO PARA SOLUCAO INJETAVEL 1 G FRASCO AMPOLA
124/2020 | NFH | 2020-04-23 | 00060-00164467/2020-15 | Jefferson | 190/2020 | 1 | 90841 | 3 | X | X | ATROPINA (SULFATO) SOLUÇAO OFTALMICA 1 % FRASCO 5 ML | FR | 10 | CITOPHARMA (701352) | 01.640.262/0001-83 | 10 | 25.89 | 258.9 | 2020-04-29 | 144234 | 2020-04-30 | 2020-05-06 | 2020-05-07 | 18006 | 2020-06-04 | 3 | [5 empty] | FOSFATO DE POTASSIO SOLUCAO INJETAVEL 2 MEQ/ML AMPOLA 10 ML
292/2020 | NFH | 2020-07-03 | 00060-00283407/2020-09 | Bruno | 468/2020 | 1 | 90841 | 3 | X | X | ATROPINA (SULFATO) SOLUÇAO OFTALMICA 1 % FRASCO 5 ML | FR | 10 | CITOPHARMA (701352) | 01.640.262/0001-83 | 10 | 34.85 | 348.5 | 2020-07-15 | 148747 | 2020-07-17 | 2020-07-21 | 2020-07-21 | 53942 | 2020-08-03 | 4 | [5 empty] | FITA AUTOADESIVA HOSPITALAR
323/2020 | NFH | 2020-07-21 | 00060-00311249/2020-86 | Robson | 508/2020 | 1 | 90550 | 8 | X | X | BICARBONATO DE SODIO SOLUCAO INJETAVEL 8,4 % (1 MEQ/ML) AMPOLA 10 ML | AMP | 200 | CITOPHARMA (701352) | 01.640.262/0001-83 | 200 | 5.55 | 1110 | 2020-08-11 | 151261 | 2020-08-20 | 2020-08-27 | 2020-09-03 | 91332 | 2020-09-30 | 5 | [5 empty] | DOPAMINA (CLORIDRATO) SOLUCAO INJETAVEL 5 MG/ML AMPOLA 10 ML
079/2020 | NFH | 2020-03-25 | 00060-00123007/2020-37 | Jefferson | 115/2020 | 1 | 25945 | 2 | X | X | GRAMPEADOR LINEAR CORTANTE 75-80MM - Grampeador linear cortante 75-80 mm, descartável, carregado, que dispare 4 linhas de grampos para tecidos normais cortando simultaneamente entre a segunda e a terceira linha de grampo. Grampos de titânio aberto com altura entre 3,8 - 4,4 mm e fechado... (COMPATÍVEL COM A CARGA DA MARCA COVIDIEN - devido constar estoque regular). | UN | 4 | DMI (2073) | 37.109.097/0001-85 | 4 | 580 | 2320 | 2020-04-02 | 151437 | 2020-04-03 | 2020-04-03 | 2020-04-07 | 97476 | 2020-04-29 | 2 | [5 empty] | 0
258/2020 | NFH | 2020-06-22 | 00060-00262840/2020-01 | Robson | 414/2020 | 1 | 95774 | 3 | X | X | CONJUNTO PARA DETERMINAÇAO DE AMILASE CINETICO, AUTOMAÇAO. Aplicação:analise bioquimica. Características adicionais: equipamento automatizado. Forma de Apresentação: conjunto (kit). Prazo de Validade: 75% do prazo de validade do produto. | TE | 3500 | LABINBRAZ (1633) | 73.008.682/0001-52 | 3015 | 2.33 | 7024.95 | 2020-06-26 | 153036 | 2020-06-30 | 2020-07-07 | 2020-07-13 | 47270 | 2020-07-21 | 4 | O reagente deve ser compatível com o equipamento CMD800i e vir acompanhado de todos os consumíveis necessários para seu funcionamento, como detergentes, calibradores e etc. |  |  |  |  | CEFEPIMA PO PARA SOLUCAO INJETAVEL 1 G FRASCO-AMPOLA
258/2020 | NFH | 2020-06-22 | 00060-00262840/2020-01 | Robson | 414/2020 | 2 | 95758 | 3 | X | X | CONJUNTO PARA DETERMINAÇÃO DE GAMA GLUTAMIL TRANSFERASE. Aplicação:analise bioquimica. aracterísticas adicionais: equipamento automatizado. Forma de Apresentação:conjunto (kit). Prazo de Validade: 75% do prazo de validade do produto. | TE | 3500 | LABINBRAZ (1633) | 73.008.682/0001-52 | 2786 | 1.59 | 4429.74 | 2020-06-26 | 153036 | 2020-06-30 | 2020-07-07 | 2020-07-13 | 47270 | 2020-07-21 | 4 | O reagente deve ser compatível com o equipamento CMD800i e vir acompanhado de todos os consumíveis necessários para seu funcionamento, como detergentes, calibradores e etc. |  |  |  |  | BROMOPRIDA
258/2020 | NFH | 2020-06-22 | 00060-00262840/2020-01 | Robson | 414/2020 | 3 | 95776 | 3 | X | X | CONJUNTO PARA DETERMINAÇAO DE CK. Aplicação:analise bioquimica. Características adicionais: equipamento automatizado. Forma de Apresentação:conjunto (kit). Prazo de Validade: 75% do prazo de validade do produto | TE | 4500 | LABINBRAZ (1633) | 73.008.682/0001-52 | 3357 | 2.7 | 9063.9 | 2020-06-26 | 153036 | 2020-06-30 | 2020-07-07 | 2020-07-13 | 47270 | 2020-07-21 | 4 | O reagente deve ser compatível com o equipamento CMD800i e vir acompanhado de todos os consumíveis necessários para seu funcionamento, como detergentes, calibradores e etc. |  |  |  |  | COMPRESSA ALGODONADA PARA CURATIVO TIPO COXIM 15CM x 30CM ESTERIL
258/2020 | NFH | 2020-06-22 | 00060-00262840/2020-01 | Robson | 414/2020 | 4 | 95242 | 1 | X | X | CONJUNTO PARA DETERMINAÇAO DE LIPASE. Aplicação:analise bioquimica. ¦Características adicionais: equipamento automatizado. Forma de Apresentação:conjunto (kit). ¦Prazo de Validade: 75% do prazo de validade do produto. | TE | 2500 | LABINBRAZ (1633) | 73.008.682/0001-52 | 2200 | 4.25 | 9350 | 2020-06-26 | 153036 | 2020-06-30 | 2020-07-07 | 2020-07-13 | 47270 | 2020-07-21 | 4 | O reagente deve ser compatível com o equipamento CMD800i e vir acompanhado de todos os consumíveis necessários para seu funcionamento, como detergentes, calibradores e etc. |  |  |  |  | CEFAZOLINA SODICA PO PARA SOLUCAO INJETAVEL 1 G FRASCO AMPOLA
258/2020 | NFH | 2020-06-22 | 00060-00262840/2020-01 | Robson | 414/2020 | 5 | 95781 | 3 | X | X | CONJUNTO PARA DETERMINAÇAO DE MAGNESIO. Aplicação:analise bioquimica. Características adicionais: equipamento automatizado. Forma de Apresentação:conjunto (kit). Prazo de Validade: 75% do prazo de validade do produto. | TE | 3500 | LABINBRAZ (1633) | 73.008.682/0001-52 | 2894 | 1.66 | 4804.04 | 2020-06-26 | 153036 | 2020-06-30 | 2020-07-07 | 2020-07-13 | 47270 | 2020-07-21 | 4 | O reagente deve ser compatível com o equipamento CMD800i e vir acompanhado de todos os consumíveis necessários para seu funcionamento, como detergentes, calibradores e etc. |  |  |  |  | FLUCONAZOL SOLUCAO INJETAVEL 2 MG/ML BOLSA OU FRASCO 100 ML SISTEMA FECHADO DE INFUSAO
314/2020 | NFH | 2020-07-16 | 00060-00305521/2020-99 | Robson | 500/2020 | 1 | 95758 | 3 | X | X | CONJUNTO PARA DETERMINAÇÃO DE GAMA GLUTAMIL TRANSFERASE. Aplicação:analise bioquimica. aracterísticas adicionais: equipamento automatizado. Forma de Apresentação:conjunto (kit). Prazo de Validade: 75% do prazo de validade do produto. | TE | 2836 | LABINBRAZ (1633) | 73.008.682/0001-52 | 2122 | 1.59 | 3373.98 | 2020-07-30 | 154541 | 2020-07-31 | 2020-08-13 | 2020-08-14 | 71371 | 2020-09-01 | 5 | O reagente deve ser compatível com o equipamento CMD800i e vir acompanhado de todos os consumíveis necessários para seu funcionamento, como detergentes, calibradores e etc. |  |  |  |  | MIDAZOLAM SOLUCAO INJETAVEL 5 MG/ML AMPOLA 10 ML
314/2020 | NFH | 2020-07-16 | 00060-00305521/2020-99 | Robson | 500/2020 | 2 | 95776 | 3 | X | X | CONJUNTO PARA DETERMINAÇAO DE CK. Aplicação:analise bioquimica. Características adicionais: equipamento automatizado. Forma de Apresentação:conjunto (kit). Prazo de Validade: 75% do prazo de validade do produto | TE | 2286 | LABINBRAZ (1633) | 73.008.682/0001-52 | 2286 | 2.7 | 6172.2 | 2020-07-30 | 154541 | 2020-07-31 | 2020-08-13 | 2020-08-14 | 71371 | 2020-09-01 | 5 | = Item 1 |  |  |  |  | PROPOFOL EMULSAO INJETAVEL 10 MG/ML AMPOLA 20 ML
314/2020 | NFH | 2020-07-16 | 00060-00305521/2020-99 | Robson | 500/2020 | 3 | 95773 | 2 | X | X | CONJUNTO PARA DETERMINAÇAO DE TGP CINETICO, AUTOMAÇAO | TE | 4287 | LABINBRAZ (1633) | 73.008.682/0001-52 | 4287 | 1.81 | 7759.47 | 2020-07-30 | 154541 | 2020-07-31 | 2020-08-13 | 2020-08-14 | 71371 | 2020-09-01 | 5 | = Item 1 |  |  |  |  | CIPROFLOXACINO POMADA OFTALMICA 0
314/2020 | NFH | 2020-07-16 | 00060-00305521/2020-99 | Robson | 500/2020 | 4 | 95781 | 3 | X | X | CONJUNTO PARA DETERMINAÇAO DE MAGNESIO. Aplicação:analise bioquimica. Características adicionais: equipamento automatizado. Forma de Apresentação:conjunto (kit). Prazo de Validade: 75% do prazo de validade do produto. | TE | 1212 | LABINBRAZ (1633) | 73.008.682/0001-52 | 1212 | 1.66 | 2011.92 | 2020-07-30 | 154541 | 2020-07-31 | 2020-08-13 | 2020-08-14 | 71371 | 2020-09-01 | 5 | = Item 1 |  |  |  |  | CLONIDINA (CLORIDRATO) SOLUÇAO INJETAVEL 150 MCG AMPOLA DE 1 ML
314/2020 | NFH | 2020-07-16 | 00060-00305521/2020-99 | Robson | 500/2020 | 5 | 95757 | 2 | X | X | CONJUNTO PARA DETERMINAÇAO DE FOSFORO, AUTOMAÇAO. Aplicação:analise bioquimica. Características adicionais: equipamento automatizado. Forma de Apresentação: conjunto (kit). Prazo de Validade:75% do prazo de validade do produto. | TE | 587 | LABINBRAZ (1633) | 73.008.682/0001-52 | 585 | 1.48 | 865.8 | 2020-07-30 | 154541 | 2020-07-31 | 2020-08-13 | 2020-08-14 | 71371 | 2020-09-01 | 5 | = Item 1 |  |  |  |  | ROCURÔNIO SOLUÇÃO INJETÁVEL 10 MG/ML FRASCO AMPOLA 5ML
314/2020 | NFH | 2020-07-16 | 00060-00305521/2020-99 | Robson | 500/2020 | 6 | 95775 | 3 | X | X | CONJUNTO PARA DETERMINAÇAO DE CREATININA. Aplicação:analise bioquimica. Características adicionais: equipamento automatizado. Forma de Apresentação:conjunto (kit). Prazo de Validade: 75% do prazo de validade do produto. | TE | 3244 | LABINBRAZ (1633) | 73.008.682/0001-52 | 3224 | 2.12 | 6834.88 | 2020-07-30 | 154541 | 2020-07-31 | 2020-08-13 | 2020-08-14 | 71371 | 2020-09-01 | 5 | = Item 1 |  |  |  |  | CISATRACURIO (BESILATO) SOLUCAO INJETAVEL 2 MG/ML AMPOLA 5 ML
311/2020 | NFH | 2020-07-15 | 00060-00303338/2020-59 | Robson | 492/2020 | 1 | 90841 | 3 | X | X | ATROPINA (SULFATO) SOLUÇAO OFTALMICA 1 % FRASCO 5 ML | FR | 15 | CITOPHARMA (701352) | 01.640.262/0001-83 | 15 | 29.68 | 445.2 | 2020-07-31 | 154616 | 2020-10-02 | 2020-10-05 | 2020-10-07 | 14982 | 2020-11-06 | 6 | [5 empty] | HALOPERIDOL COMPRIMIDO 5 MG
296/2020 | NFH | 2020-07-07 | 00060-00292092/2020-82 | Bruno | 476/2020 | 1 | 6156 | 1 | X | X | FRAGMENTADOR/EXTRATOR PERCUTA NEO MED. 1.8X2.0 C/ MECANISMO | UN | 3 | ECOMED (701313) | 29.992.682/0001-48 | 3 | 189 | 567 | 2020-07-15 | 155385 | 2020-07-23 | 2020-07-28 | 2020-07-31 | 63333 | 2020-08-18 | 4 | [5 empty] | HEPARINA SODICA SOLUÇAO INJETAVEL 5000 UI/ML FRASCO AMPOLA 5 ML
345/2020 | NFH | 2020-07-31 | 00060-00328030/2020-16 | Robson | 546/2020 | 1 | 92133 | 3 | X | X | CATETER DUPLO LUMEN PARA HEMODIALISE, USO ADULTO. Aplicação: Hemodialise. Material: poliuretano tipo 2, termosensível, radiopaco, centimentrado, estéril, descartável. Tamanho: Cateter com duplo lumen com 12 a 14FR, comprimento 20CM, com introdutor, dilatador de vaso, fio guia metálico demarcado com ponta em \'J\', seringa. Características adicionais: agulha introdutora com válvula antirefluxo, clamp duplo fixação, set punção, ponta atraumatica. | UN | 50 | ECOMED (701313) | 29.992.682/0001-48 | 15 | 120.87 | 1813.05 | 2020-08-12 | 156715 | 2020-08-14 | 2020-08-18 | 2020-08-19 | 71355 | 2020-09-01 | 5
407/2020 | NFH | 2020-09-08 | 00060-00375381/2020-16 | Robson | 617/2020 | 1 | 95758 | 3 | X | X | CONJUNTO PARA DETERMINAÇÃO DE GAMA GLUTAMIL TRANSFERASE. Aplicação:analise bioquimica. aracterísticas adicionais: equipamento automatizado. Forma de Apresentação:conjunto (kit). Prazo de Validade: 75% do prazo de validade do produto. | TE | 1428 | LABINBRAZ (1633) | 73.008.682/0001-52 | 1428 | 1.59 | 2270.52 | 2020-09-23 | 156939 | 2020-09-28 | 2020-09-30 | 2020-10-01 | 14618 | 2020-11-06 | 6
407/2020 | NFH | 2020-09-08 | 00060-00375381/2020-16 | Robson | 617/2020 | 2 | 95776 | 3 | X | X | CONJUNTO PARA DETERMINAÇAO DE CK. Aplicação:analise bioquimica. Características adicionais: equipamento automatizado. Forma de Apresentação:conjunto (kit). Prazo de Validade: 75% do prazo de validade do produto | TE | 1143 | LABINBRAZ (1633) | 73.008.682/0001-52 | 1143 | 2.7 | 3086.1 | 2020-09-23 | 156939 | 2020-09-28 | 2020-09-30 | 2020-10-01 | 14618 | 2020-11-06 | 6
407/2020 | NFH | 2020-09-08 | 00060-00375381/2020-16 | Robson | 617/2020 | 3 | 95773 | 2 | X | X | CONJUNTO PARA DETERMINAÇAO DE TGP CINETICO, AUTOMAÇAO | TE | 4287 | LABINBRAZ (1633) | 73.008.682/0001-52 | 4287 | 1.81 | 7759.47 | 2020-09-23 | 156939 | 2020-09-28 | 2020-09-30 | 2020-10-01 | 14618 | 2020-11-06 | 6
407/2020 | NFH | 2020-09-08 | 00060-00375381/2020-16 | Robson | 617/2020 | 4 | 95781 | 3 | X | X | CONJUNTO PARA DETERMINAÇAO DE MAGNESIO. Aplicação:analise bioquimica. Características adicionais: equipamento automatizado. Forma de Apresentação:conjunto (kit). Prazo de Validade: 75% do prazo de validade do produto. | TE | 1954 | LABINBRAZ (1633) | 73.008.682/0001-52 | 1348 | 1.66 | 2237.68 | 2020-09-23 | 156939 | 2020-09-28 | 2020-09-30 | 2020-10-01 | 14618 | 2020-11-06 | 6
407/2020 | NFH | 2020-09-08 | 00060-00375381/2020-16 | Robson | 617/2020 | 5 | 95757 | 2 | X | X | CONJUNTO PARA DETERMINAÇAO DE FOSFORO, AUTOMAÇAO. Aplicação:analise bioquimica. Características adicionais: equipamento automatizado. Forma de Apresentação: conjunto (kit). Prazo de Validade:75% do prazo de validade do produto. | TE | 1170 | LABINBRAZ (1633) | 73.008.682/0001-52 | 1170 | 1.48 | 1731.6 | 2020-09-23 | 156939 | 2020-09-28 | 2020-09-30 | 2020-10-01 | 14618 | 2020-11-06 | 6
407/2020 | NFH | 2020-09-08 | 00060-00375381/2020-16 | Robson | 617/2020 | 6 | 95775 | 3 | X | X | CONJUNTO PARA DETERMINAÇAO DE CREATININA. Aplicação:analise bioquimica. Características adicionais: equipamento automatizado. Forma de Apresentação:conjunto (kit). Prazo de Validade: 75% do prazo de validade do produto. | TE | 4866 | LABINBRAZ (1633) | 73.008.682/0001-52 | 4866 | 2.12 | 10315.92 | 2020-09-23 | 156939 | 2020-09-28 | 2020-09-30 | 2020-10-01 | 14618 | 2020-11-06 | 6
407/2020 | NFH | 2020-09-08 | 00060-00375381/2020-16 | Robson | 617/2020 | 7 | 95774 | 3 | X | X | CONJUNTO PARA DETERMINAÇAO DE AMILASE CINETICO, AUTOMAÇAO. Aplicação:analise bioquimica. Características adicionais: equipamento automatizado. Forma de Apresentação: conjunto (kit). Prazo de Validade: 75% do prazo de validade do produto. | TE | 485 | LABINBRAZ (1633) | 73.008.682/0001-52 | 485 | 2.33 | 1130.05 | 2020-09-23 | 156939 | 2020-09-28 | 2020-09-30 | 2020-10-01 | 14618 | 2020-11-06 | 6
259/2020 | NFH | 2020-06-24 | 00060-00264841/2020-81 | Robson | 418/2020 | 1 | 25945 | 2 | X | X | GRAMPEADOR LINEAR CORTANTE 75-80MM - Grampeador linear cortante 75-80 mm, descartável, carregado, que dispare 4 linhas de grampos para tecidos normais cortando simultaneamente entre a segunda e a terceira linha de grampo. Grampos de titânio aberto com altura entre 3,8 - 4,4 mm e fechado... (COMPATÍVEL COM A CARGA DA MARCA COVIDIEN - devido constar estoque regular). | UN | 5 | DMI (2073) | 37.109.097/0001-85 | 5 | 524 | 2620 | 2020-07-06 | 157627 | 2020-07-08 | 2020-07-08 | 2020-07-17 | 54250 | 2020-08-03 | 4 | (COMPATÍVEL COM A CARGA DA MARCA COVIDIEN - devido constar estoque regular). |  |  |  |  | GABAPENTINA CAPSULA 300MG
437/2020 | NFH | 2020-09-25 | 00060-00403677/2020-34 | Jefferson | 639/2020 | 1 | 95312 | 1 | X | X | CONJUNTO PARA DETERMINAÇÃO DE PCR AUTOMAÇÃO | CJ | 600 | LABINBRAZ (1633) | 73.008.682/0001-52 | 571 | 7.51 | 4288.21 | 2020-10-09 | 157713 | 2020-10-09 | 2020-10-13 | 2020-10-21 | 18102 | 2020-11-11 | 6 | ANEXAR NA COTAÇÃO O DOCUMENTO SEI 47659679 COM OBSERVAÇÕES AO FONECEDOR
489/2020 | NFH | 2020-10-19 | 00060-00446707/2020-05 | Jefferson | 700/2020 | 3 | 95775 | 3 | X | X | CONJUNTO PARA DETERMINAÇAO DE CREATININA. Aplicação:analise bioquimica. Características adicionais: equipamento automatizado. Forma de Apresentação:conjunto (kit). Prazo de Validade: 75% do prazo de validade do produto. | TE | 9772 | LABINBRAZ (1633) | 73.008.682/0001-52 | 3244 | 2.12 | 6877.28 | 2020-10-27 | 158702 | 2020-10-30 | 2020-11-05 | 2020-11-13 | 31470 | 2020-12-02 | 6 | vide projeto
489/2020 | NFH | 2020-10-19 | 00060-00446707/2020-05 | Jefferson | 700/2020 | 7 | 95771 | 1 | X | X | CONJUNTO PARA DETERMINAÇAO DE UREIA ENZIMATICA, AUTOMAÇAO | TE | 12976 | LABINBRAZ (1633) | 73.008.682/0001-52 | 3244 | 1.72 | 5579.68 | 2020-10-27 | 158702 | 2020-10-30 | 2020-11-05 | 2020-11-13 | 31470 | 2020-12-02 | 6 | vide projeto
496/2020 | NFH | 2020-10-22 | 00060-00455560/2020-36 | Jefferson | 704/2020 | 1 | 95774 | 3 | X | X | CONJUNTO PARA DETERMINAÇAO DE AMILASE CINETICO, AUTOMAÇAO. Aplicação:analise bioquimica. Características adicionais: equipamento automatizado. Forma de Apresentação: conjunto (kit). Prazo de Validade: 75% do prazo de validade do produto. | TE | 1000 | LABINBRAZ (1633) | 73.008.682/0001-52 | 970 | 2.33 | 2260.1 | 2020-10-27 | 158704 | 2020-10-30 | 2020-11-05 | 2020-11-13 | 31591 | 2020-12-02 | 6
503/2020 | NFH | 2020-11-09 | 00060-00476352/2020-71 | Clayton | 712/2020 | 1 | 95046 | 6 | X | X | ALCOOL ETILICO ABSOLUTO 99,5 GL, Aplicação: fixação de material em lâminas, Características Adicionais: líquido odor agradável inflamável, Forma De Apresentação: frasco 1000ml | FR | 120 | DMI (2073) | 37.109.097/0001-85 | 120 | 6.45 | 774 | 2020-11-14 | 167614 | 2020-11-16 | 2020-11-16 | 2020-11-17 | 31831 | 2020-12-03 | 6 | Tinha sido suspenso em 09/11/2020 por falta de recurso financeiro
416/2020 | NFH | 2020-09-10 | 00060-00383879/2020-52 | Clayton | 680/2020 | 1 | 90949 | 6 | X | X | ONDANSETRONA SOLUÇAO INJETAVEL 2 MG/ML AMPOLA 4 ML | AMP | 3000 | PROMEFARMA (702114) | 81.706.251/0001-98 | 1500 | 1.27 | 1905 | 2020-10-09 | 168083 | 2020-10-19 | 2020-10-26 | 2020-11-03 | 18150 | 2020-11-11 | 6 | 19/10 PDPAS.ALMOX
088/2020 | NFH | 2020-03-30 | 00060-00128915/2020-17 | Clayton | 123/2020 | 1 | 20833 | 2 | X | X | ACICLOVIR POMADA OFTALMICA 0,03 G/G BISNAGA 4,5 G | BS | 10 | LINK MED (701254) | 08.486.302/0001-23 | 10 | 18 | 180 | 2020-04-02 | 211374 | 2020-04-03 | 2020-04-07 | 2020-04-07 | 97705 | 2020-04-29 | 2 | [5 empty] | DIAZEPAM SOLUCAO INJETAVEL 5 MG/ML AMPOLA 2 ML
223/2019 | NFH | 2019-11-01 | 00060-00455557/2019-89 | Clayton | .376/2019 | 1 | 95244 | 2 | X | X | CONJUNTO PARA DETERMINAÇÃO DE DOENÇA DE CHAGAS - REACAO HEMAGLUTINAÇAO INDIRETA | TE | 400 | PMH (347) | 00.740.696/0001-92 | 384 | 0.7 | 268.8 | 2019-11-05 | 216203 | 2020-11-05 | 2020-01-23 | 2020-01-23 | 44898 | 2020-01-24 | A/A | [5 empty] | LUVA CIRURGICA CONVENCIONAL Nº 7
007/2020 | NFH | 2020-01-21 | 00060-00024026/2020-81 | Clayton | 010/2020 | 1 | 95244 | 2 | X | X | CONJUNTO PARA DETERMINAÇÃO DE DOENÇA DE CHAGAS - REACAO HEMAGLUTINAÇAO INDIRETA | TE | 400 | PMH (347) | 00.740.696/0001-92 | 384 | 0.7 | 268.8 | 2020-01-23 | 223949 | 2020-01-24 | 2020-01-29 | 2020-01-31 | 73878 | 2020-03-09 | 2 | [5 empty] | SENSOR DE SPO2 REUSÁVEL
022/2020 | NFH | 2020-01-29 | 00060-00034622/2020-70 | Jefferson | 034/2020 | 1 | 95673 | 1 | X | X | CALDO LACTOSADO BILE VERDE BRILHANTE FRASCO 500GR | FR | 3 | PMH (347) | 00.740.696/0001-92 | 3 | 320 | 960 | 2020-01-31 | 228553 | 2020-03-10 | 2020-03-11 | 2020-03-13 | 84265 | 2020-03-26 | 2 | [5 empty] | DISCO CD-R GRAVÁVEL
062/2020 | NFH | 2020-03-10 | 00060-00089112/2020-30 | Clayton | 087/2020 | 1 | 33995 | 1 | X | X | REAGENTE PARA DIAGNÓSTICO CLÍNICO, TIPO CONJUNTO COMPLETO, TIPO DE ANÁLISE QUALITATIVO ANTI DENGUE VÍRUS IGG E IGM, MÉTODO IMUNOCROMATOGRAFIA, APRESENTAÇÃO TESTE | TE | 6000 | PMH (347) | 00.740.696/0001-92 | 3650 | 4.8 | 17520 | 2020-03-13 | 229814 | 2020-03-20 | 2020-03-20 | 2020-03-24 | 90758 | 2020-04-14 | 2 | [5 empty] | EOSINA AMARELA - Corante citopatológico e histopatológico para colorações de rotina (Papanicolau e H/E)
105/2020 | NFH | 2020-04-08 | 00060-00146409/2020-18 | Jefferson | 152/2020 | 1 | 92445 | 6 | X | X | SONDA DE FOLEY 2 VIAS LÁTEX Nº 14. Aplicação: para drenagem e controle da diurese e irrigação vesical. Material: Látex atóxico. Características Adicionais: estéril, descartável, siliconizada, medindo no mínimo 40 cm, apresentando flexibilidade e maleabilidade adequado ao fim a que se destina, que não cause irritação ao paciente, apresentando espessura uniforme, isenta de manchas ou quaisquer defeitos, balão com capacidade de 05 a 15 ml e boa distensibilidade, com válvula fixa que permita perfeita adaptação em seringas. Ponta arredondada e fechada, apresentando 02 orifícios ovais situados em lados opostos, delimitados e proporcionais ao diâmetro, isentos de rebarbas e/ou saliências que possam traumatizar o paciente. Embalagem dupla, sendo a externa em papel grau cirúrgico e a interna em polietileno picotada nas extremidades, favorecendo a abertura em técnica asséptica e garantindo a integridade e esterilidade do produto. Apresentação: embalagem individual, acondicionada em caixa com 10 unidades. Unidade de Estoque: unidade (UN). Código SES: 092445. BR0279768 | UN | 100 | PMH (347) | 00.740.696/0001-92 | 100 | 2.89 | 289 | 2020-04-11 | 231934 | 2020-04-13 | 2020-04-13 | 2020-04-15 | 98281 | 2020-04-30 | 2 | [5 empty] | ALFAEPOETINA SOLUÇAO INJETAVEL 4000 UI SERINGA PREENCHIDA OU FRASCO-AMPOLA OU AMPOLA
100/2020 | NFH | 2020-04-07 | 00060-00146126/2020-68 | Jefferson | 148/2020 | 1 | 33960 | 2 | X | X | TESTE RÁPIDO PARA DETECÇÃO DOS ANTICORPOS IGG E IGM E ANTÍGENO NS1 PARA O VÍRUS DA DENGUE. Aplicação (finalidade): Destinado à detecção qualitativa dos anticorpos IgG e IgM e antígeno NS1 para o vírus da dengue. Características adicionais: Teste imucromatográfico rápido para a detecção qualitativa dos anticorpos IgG e IgM e antígeno NS1 para o vírus da dengue. Apresentação teste. Prazo de validade: No mínimo 75% da validade total registrada na embalagem do produto no momento da entrega. Embalagem: Teste embalado individualmente. | TE | 3000 | PMH (347) | 00.740.696/0001-92 | 1500 | 6.75 | 10125 | 2020-04-11 | 231991 | 2020-04-13 | 2020-04-15 | 2020-04-20 | 98261 | 2020-04-30 | 2
117/2020 | NFH | 2020-04-15 | 00060-00155787/2020-84 | Clayton | 167/2020 | 1 | 92473 | 1 | X | X | SONDA NASOGÁSTRICA LONGA Nº 20 | UN | 100 | PMH (347) | 00.740.696/0001-92 | 100 | 1.3 | 130 | 2020-04-17 | 232745 | 2020-04-20 | 2020-04-22 | 2020-04-28 | 17894 | 2020-06-04 | 3 | [5 empty] | BISACODIL DRAGEA 5 MG
100/2020 | NFH | 2020-04-07 | 00060-00146126/2020-68 | Jefferson | 148/2020 | 1 | 33960 | 2 | X | X | TESTE RÁPIDO PARA DETECÇÃO DOS ANTICORPOS IGG E IGM E ANTÍGENO NS1 PARA O VÍRUS DA DENGUE. Aplicação (finalidade): Destinado à detecção qualitativa dos anticorpos IgG e IgM e antígeno NS1 para o vírus da dengue. Características adicionais: Teste imucromatográfico rápido para a detecção qualitativa dos anticorpos IgG e IgM e antígeno NS1 para o vírus da dengue. Apresentação teste. Prazo de validade: No mínimo 75% da validade total registrada na embalagem do produto no momento da entrega. Embalagem: Teste embalado individualmente. | TE | 3000 | PMH (347) | 00.740.696/0001-92 | 1100 | 6.75 | 7425 | 2020-04-11 | 232926 | 2020-04-23 | 2020-04-28 | 2020-04-28 | 18232 | 2020-06-04 | 3
016/2020 | NFH | 2020-01-24 | 00060-00028569/2020-78 | Robson | 028/2020 | 5 | 90575 | 1 | X | X | SOLUCAO ACIDA P/ HEMODIALISE GALAO DE 5L P/MAQ. MISTURA PROPORCIONAL COM K=2,0MEQ/L; CA=2,5MEQ/L. | GL | 320 | FARMARIN (701211) | 58.635.830/0001-75 | 320 | 13.41 | 4291.2 | 2020-02-03 | 235563 | 2020-02-05 | 2020-02-10 | 2020-02-10 | 73951 | 2020-03-09 | 2 | [5 empty] | 0
016/2020 | NFH | 2020-01-24 | 00060-00028569/2020-78 | Robson | 028/2020 | 6 | 90576 | 1 | X | X | SOLUCAO BASICA (COM BICARBONATO DE SODIO A 8,4 %) P/HEMODIALISE GALAO DE 5L MAQ. MISTURA PROPORCIONAL | GL | 320 | FARMARIN (701211) | 58.635.830/0001-75 | 320 | 12.05 | 3856 | 2020-02-03 | 235563 | 2020-02-05 | 2020-02-10 | 2020-02-10 | 73951 | 2020-03-09 | 2 | [5 empty] | MEIO MONTAGEM P/MICROSC
215/2020 | NFH | 2020-06-04 | 00060-00230435/2020-15 | Robson | 333/2020 | 1 | 92034 | 2 | X | X | TUBO ENDOTRAQUEAL, MATERIAL PVC SILICONIZADO ATÓXICO, TAMANHO 7,5, APLICAÇÃO ORAL, CARACTERÍSTICAS ADICIONAIS CURVA PRÉ-FORMADA, TIPO CONECTOR ADAPTÁVEL,SUPERFÍCIE LISA, TRANSMITÂNCIA LINHA RADIOPACA DE PONTA A PONTA, COMPONENTES BALÃO DE ALTO VOLUME E BAIXA PRESSÃO, TIPO USO DESCARTÁVEL, ESTERILIDADE ESTÉRIL, EMBALAGEM INDIVIDUAL. | UN | 100 | PMH (347) | 00.740.696/0001-92 | 100 | 4.4 | 440 | 2020-06-09 | 238847 | 2020-06-17 | 2020-06-18 | 2020-06-22 | 32493 | 2020-06-29 | 3 | [5 empty] | GLICLAZIDA COMPRIMIDO DE LIBERACAO PROLONGADA 30 MG
281/2020 | NFH | 2020-06-29 | 00060-00276344/2020-26 | Jefferson | 455/2020 | 1 | 90580 | 5 | X | X | AGUA PARA INJETAVEIS AMPOLA 10 ML | AMP | 16000 | FARMARIN (701211) | 58.635.830/0001-75 | 16000 | 0.18 | 2880 | 2020-07-07 | 250580 | 2020-07-10 | 2020-07-17 | 2020-07-21 | 54255 | 2020-08-03 | 4 | [5 empty] | LUVA CIRURGICA CONVENCIONAL Nº 6,5
277/2020 | NFH | 2020-06-29 | 00060-00275483/2020-32 | Jefferson | 452/2020 | 1 | 90555 | 3 | X | X | CLORETO DE SODIO SOLUÇAO INJETAVEL 20 % (3,4 MEQ/ML) AMPOLA 10 ML | AMP | 1000 | FARMARIN (701211) | 58.635.830/0001-75 | 1000 | 0.27 | 270 | 2020-07-07 | 250581 | 2020-07-10 | 2020-07-27 | 2020-07-21 | 53926 | 2020-08-03 | 4 | [5 empty] | LUVA CIRURGICA CONVENCIONAL Nº 7
283/2020 | NFH | 2020-06-30 | 00060-00281154/2020-21 | Jefferson | 458/2020 | 1 | 91118 | 2 | X | X | EQUIPO DE SAÍDA - LINHA VENOSA, ESTÉRIL, Aplicação: hemodiálise. Material: PVC atóxico. Características Adicionais: Transparente, flexível, com filtro, espessura 6mm, com conexões para medicação, com corta fluxo resistente. Embalagem individual em papel grau cirúrgico, que permita a abertura em técnica asséptica, capaz de assegurar a esterilidade do produto durante o transporte, armazenamento, até o momento do uso. | UN | 250 | FARMARIN (701211) | 58.635.830/0001-75 | 240 | 5.8 | 1392 | 2020-07-07 | 250583 | 2020-07-10 | 2020-07-17 | 2020-07-21 | 54189 | 2020-08-03 | 4 | [5 empty] | SONDA DE FOLEY 2 VIAS LÁTEX Nº 18
297/2020 | NFH | 2020-07-09 | 00060-00296022/2020-01 | Jefferson | 481/2020 | 1 | 24558 | 2 | X | X | LINHA ARTERIAL DE ENTRADA SIMPLES PARA HEMODIÁLISE 8 MM | UN | 300 | FARMARIN (701211) | 58.635.830/0001-75 | 200 | 5.8 | 1160 | 2020-07-07 | 251266 | 2020-07-17 | 2020-07-21 | 2020-07-23 | 53969 | 2020-08-03 | 4 | [5 empty] | NOREPINEFRINA (HEMITARTARATO
003/2020 | NUAL | 2020-01-22 | 00060-00027631/2020-12 | Clayton | 019/2020 | 2 | 201158 | 4 | X | X | SAPATILHA DESCARTÁVEL. Material: polipropileno antiderrapante, Características Adicionais: gramatura mínima de 40g/m², resistente, com acabamento elástico que permita bom ajuste e cobertura completa do calçado até o tornozelo. Tamanho com aproximadamente 35 cm de comprimento por 20 cm de altura. Embalagem com 50 pares (100 unidades). Unidade de estoque: par (PAR). Unidade de fornecimento: par. | PR | 20000 | MAFRA (703141) | 12.420.164/0009-04 | 20000 | 0.1478 | 2956 | 2020-01-24 | 298470 | 2020-01-27 | 2020-01-27 | 2020-01-27 | 73207 | 2020-03-06 | 2 | [5 empty] | 0
003/2020 | NUAL | 2020-01-22 | 00060-00027631/2020-12 | Clayton | 019/2020 | 3 | 63295 | 3 | X | X | TOUCA HOSPITALAR DESCARTÁVEL,Material: tecido não tecido, Tipo Uso: descartável, Gramatura: 20 g/m², Características Adicionais: com elástico em toda volta (tipo elastex) | UN | 20000 | MAFRA (703141) | 12.420.164/0009-04 | 20000 | 0.0498 | 996 | 2020-01-24 | 298470 | 2020-01-27 | 2020-01-27 | 2020-01-27 | 73207 | 2020-03-06 | 2 | [5 empty] | TESTE RAPIDO TROPONINA
026/2020 | NFH | 2020-01-30 | 00060-00036729/2020-52 | Jefferson | 044/2020 | 1 | 90889 | 1 | X | X | CEFTRIAXONA (SODICA) PO PARA SOLUCAO INJETAVEL 1G FRASCO AMPOLA | FA | 3000 | MAFRA (703141) | 12.420.164/0009-04 | 1000 | 7.894 | 7894 | 2020-01-31 | 300766 | 2020-02-03 | 2020-02-03 | 2020-02-04 | 73933 | 2020-03-09 | 2
027/2020 | NFH | 2020-01-30 | 00060-00036798/2020-66 | Jefferson | 043/2020 | 1 | 90949 | 6 | X | X | ONDANSETRONA SOLUÇAO INJETAVEL 2 MG/ML AMPOLA 4 ML | AMP | 2000 | MAFRA (703141) | 12.420.164/0009-04 | 2000 | 1.47 | 2940 | 2020-01-31 | 300775 | 2020-02-03 | 2020-02-03 | 2020-02-04 | 73286 | 2020-03-06 | 2
024/2020 | NFH | 2020-01-29 | 00060-00036537/2020-46 | Clayton | 032/2020 | 1 | 90925 | 7 | X | X | CEFAZOLINA SODICA PO PARA SOLUCAO INJETAVEL 1 G FRASCO AMPOLA | AMP | 3000 | MAFRA (703141) | 12.420.164/0009-04 | 350 | 16.5994 | 5809.79 | 2020-01-31 | 300788 | 2020-02-03 | 2020-02-03 | 2020-02-04 | 74095 | 2020-03-09 | 2 | [5 empty] | FAIXA DE ESMARCH 12CMX200CM
023/2020 | NFH | 2020-01-29 | 00060-00036488/2020-41 | Clayton | 031/2020 | 1 | 21593 | 3 | X | X | OXICODONA COMPRIMIDO REVESTIDO DE LIBERAÇÃO CONTROLADA 20MG | CP | 200 | MAFRA (703141) | 12.420.164/0009-04 | 196 | 12.4839 | 2446.8444 | 2020-01-31 | 300829 | 2020-02-03 | 2020-02-03 | 2020-02-04 | 74005 | 2020-03-09 | 2 | [5 empty] | DISCO CD-R GRAVÁVEL
015/2020 | NFH | 2020-01-24 | 00060-00027893/2020-79 | Robson | 027/2020 | 1 | 90610 | 9 | X | X | HEPARINA SODICA SOLUÇAO INJETAVEL 5000 UI/ML FRASCO AMPOLA 5 ML | FA | 300 | MAFRA (703141) | 12.420.164/0009-04 | 300 | 16.52 | 4956 | 2020-02-03 | 300975 | 2020-02-03 | 2020-02-03 | 2020-02-04 | 73171 | 2020-03-06 | 2 | [5 empty] | CORTINA HOSPITALAR
036/2020 | NFH | 2020-01-30 | 00060-00037741/2020-84 | Clayton | 038/2020 | 4 | 18929 | 3 | X | X | CLONIDINA (CLORIDRATO) SOLUÇAO INJETAVEL 150 MCG AMPOLA DE 1 ML | UN | 120 | MAFRA (703141) | 12.420.164/0009-04 | 120 | 6.47 | 776.4 | 2020-02-04 | 301172 | 2020-02-04 | 2020-02-04 | 2020-02-05 | 74563 | 2020-03-09 | 2 | [5 empty] | REGUA ENDODONTICA
036/2020 | NFH | 2020-01-30 | 00060-00037741/2020-84 | Clayton | 038/2020 | 5 | 90260 | 4 | X | X | DOBUTAMINA (CLORIDRATO) SOLUCAO INJETAVEL 12,5 MG/ML AMPOLA 20 ML | AMP | 300 | MAFRA (703141) | 12.420.164/0009-04 | 300 | 5.79 | 1737 | 2020-02-04 | 301195 | 2020-02-04 | 2020-02-04 | 2020-02-05 | 73916 | 2020-03-09 | 2 | [5 empty] | PASTA PROFILÁTICA DE USO ODONTOLÓGICO
036/2020 | NFH | 2020-01-30 | 00060-00037741/2020-84 | Clayton | 038/2020 | 7 | 10277 | 2 | X | X | LEVOFLOXACINO SOLUÇAO INJETAVEL 500 MG/100 ML BOLSA OU FRASCO 100 ML SISTEMA FECHADO DE INFUSAO. Características Adicionais: A bolsa ou frasco deve conter graduação volumétrica; permitir o escoamento total da solução, sem haver necessidade de entrada de ar. Conter um ou dois sítios. Se dois sítios - um autovedável e outro protegido por membrana e lacre de esterilidade para conexão do equipo, se um sítio - membrana autovedável. O sítio de conexão do equipo deve ser protegido por membrana e lacre de esterilidade, ser adaptável e moldável a qualquer equipo e não permitir sua desconexão e vazamento. | UN | 300 | MAFRA (703141) | 12.420.164/0009-04 | 300 | 13.99 | 4197 | 2020-02-04 | 301195 | 2020-02-04 | 2020-02-04 | 2020-02-05 | 73916 | 2020-03-09 | 2 | [5 empty] | BENZOCAINA
036/2020 | NFH | 2020-01-30 | 00060-00037741/2020-84 | Clayton | 038/2020 | 10 | 90600 | 2 | X | X | PROTAMINA (CLORIDRATO) SOLUÇAO INJETAVEL 10 MG/ML AMPOLA 5 ML | AMP | 25 | MAFRA (703141) | 12.420.164/0009-04 | 25 | 2.69 | 67.25 | 2020-02-04 | 301195 | 2020-02-04 | 2020-02-04 | 2020-02-05 | 73916 | 2020-03-09 | 2 | [5 empty] | ALICATE DE BICO
037/2020 | NFH | 2020-01-30 | 00060-00037881/2020-52 | Jefferson | 041/2020 | 1 | 8829 | 1 | X | X | CLONAZEPAM SOLUÇÃO ORAL 2,5 MG/ML FRASCO 20 ML | FR | 30 | MAFRA (703141) | 12.420.164/0009-04 | 30 | 2.45 | 73.5 | 2020-02-05 | 301663 | 2020-02-05 | 2020-02-05 | 2020-02-07 | 72838 | 2020-03-06 | 2 | [5 empty] | PILHA
043/2020 | NFH | 2020-02-05 | 00060-00044327/2020-21 | Robson | 056/2020 | 5 | 24668 | 1 | X | X | CONTRASTE RADIOLOGICO NAO IONICO HIPOSMOLAR SOLUÇÃO INJETAVEL TEOR EM IODO DE 300MG/ML A 350 MG/ML FRASCO AMPOLA 50 ML | FA | 300 | MAFRA (703141) | 12.420.164/0009-04 | 300 | 28.5 | 8550 | 2020-02-12 | 304472 | 2020-02-12 | 2020-02-13 | 2020-02-18 | 73965 | 2020-03-09 | 2 | DESERTO |  |  |  |  | ALÇA CALIBRADA DESCARTÁVEL
043/2020 | NFH | 2020-02-05 | 00060-00044327/2020-21 | Robson | 056/2020 | 4 | 10275 | 4 | X | X | FLUCONAZOL SOLUCAO INJETAVEL 2 MG/ML BOLSA OU FRASCO 100 ML SISTEMA FECHADO DE INFUSAO. A bolsa ou frasco deve conter graduação volumétrica; permitir o escoamento total da solução, sem haver necessidade de entrada de ar. Conter um ou dois sítios. Se dois sítios - um autovedável e outro protegido por membrana e lacre de esterilidade para conexão do equipo, se um sítio - membrana autovedável. O sítio de conexão do equipo deve ser protegido por membrana e lacre de esterilidade, ser adaptável e moldável a qualquer equipo e não permitir sua desconexão e vazamento. | UN | 100 | MAFRA (703141) | 12.420.164/0009-04 | 100 | 12.35 | 1235 | 2020-02-12 | 304472 | 2020-02-12 | 2020-02-13 | 2020-02-18 | 73965 | 2020-03-09 | 2 | [5 empty] | 0
033/2020 | NFH | 2020-01-30 | 00060-00037158/2020-73 | Jefferson | 046/2020 | 1 | 90551 | 2 | X | X | BICARBONATO DE SODIO SOLUCAO INJETAVEL 8,4 % (1 MEQ/ML) FRASCO 250 ML | FR | 200 | HOSPFAR 0001 (2875) | 26.921.908/0001-21 | 175 | 18.52 | 3241 | 2020-01-31 | 305296 | 2020-02-03 | 2020-02-03 | 2020-02-04 | 73268 | 2020-03-06 | 2
050/2020 | NFH | 2020-02-18 | 00060-00063199/2020-15 | Clayton | 066/2020 | 1 | 10232 | 1 | X | X | CLORETO DE SODIO 0,9 % SOLUÇAO INJETAVEL BOLSA OU FRASCO 100 ML SISTEMA FECHADO DE INFUSAO . Características Adicionais: a bolsa ou o frasco deve conter graduação volumétrica; ter colapsabilidade a fim de permitir o escoamento total da solução , sem haver necessidade de entrada de ar; conter dois sítios, sendo um protegido por menbrana autovedável para adição de soluções no interior da bolsa ou do frasco e outro por membrana e lacre de esterilidade para conexão do equipo. O sítio de conexão do equipo deve ser adaptável e moldável a qualquer equipo e não permitir sua desconexão e vazamento, mantendo a bolsa ou o frasco em sistema fechado | UN | 10000 | MAFRA (703141) | 12.420.164/0009-04 | 3000 | 1.9445 | 5833.5 | 2020-02-20 | 307287 | 2020-02-20 | 2020-02-20 | 2020-02-28 | 84227 | 2020-03-26 | 2 | [5 empty] | CATETER DUPLO LUMEN PARA HEMODIALISE
051/2020 | NFH | 2020-02-18 | 00060-00065080/2020-87 | Clayton | 067/2020 | 1 | 90580 | 5 | X | X | AGUA PARA INJETAVEIS AMPOLA 10 ML | AMP | 15000 | MAFRA (703141) | 12.420.164/0009-04 | 400 | 0.15015 | 60.06 | 2020-02-20 | 307325 | 2020-02-20 | 2020-02-21 | 2020-02-28 | 84181 | 2020-03-26 | 2 | [5 empty] | LUVA NITRÍLICA P
048/2020 | NFH | 2020-02-13 | 00060-00059269/2020-31 | Robson | 064/2020 | 1 | 52018 | 2 | X | X | ALFAEPOETINA SOLUÇAO INJETAVEL 4000 UI SERINGA PREENCHIDA OU FRASCO-AMPOLA OU AMPOLA | UN | 150 | MAFRA (703141) | 12.420.164/0009-04 | 150 | 18.58 | 2787 | 2020-02-20 | 307827 | 2020-02-21 | 2020-02-21 | 2020-02-28 | 84255 | 2020-03-26 | 2 | [5 empty] | CABO UTP CAT 5E
053/2020 | NFH | 2020-02-18 | 00060-00067569/2020-93 | Jefferson | 069/2020 | 1 | 19211 | 1 | X | X | FENTANILA ADESIVO TRANSDERMICO 50 MCG/HORA | UN | 30 | MAFRA (703141) | 12.420.164/0009-04 | 25 | 106.62 | 2665.5 | 2020-02-21 | 307913 | 2020-02-21 | 2020-02-21 | 2020-02-28 | 84257 | 2020-03-26 | 2 | [5 empty] | SISTEMA FECHADO DE ASPIRAÇÃO TRAQUEAL VIA TUBO OROTRAQUEAL ADULTO 16 FR
057/2020 | NFH | 2020-02-21 | 00060-00075347/2020-44 | Clayton | 076/2020 | 1 | 90863 | 1 | X | X | FLUMAZENIL SOLUÇAO INJETAVEL 0,5 MG/ 5ML AMPOLA 5 ML | AMP | 50 | MAFRA (703141) | 12.420.164/0009-04 | 50 | 8.812 | 440.6 | 2020-03-13 | 315768 | 2020-03-17 | 2020-03-18 | 2020-03-20 | 84082 | 2020-03-26 | 2 | [5 empty] | SISTEMA FECHADO DE ASPIRAÇÃO TRAQUEAL VIA CÂNULA DE TRAQUEOSTOMIA ADULTO 16 FR
069/2020 | NFH | 2020-03-18 | 00060-00102336/2020-44 | Clayton | 102/2020 | 2 | 10275 | 4 | X | X | FLUCONAZOL SOLUCAO INJETAVEL 2 MG/ML BOLSA OU FRASCO 100 ML SISTEMA FECHADO DE INFUSAO. A bolsa ou frasco deve conter graduação volumétrica; permitir o escoamento total da solução, sem haver necessidade de entrada de ar. Conter um ou dois sítios. Se dois sítios - um autovedável e outro protegido por membrana e lacre de esterilidade para conexão do equipo, se um sítio - membrana autovedável. O sítio de conexão do equipo deve ser protegido por membrana e lacre de esterilidade, ser adaptável e moldável a qualquer equipo e não permitir sua desconexão e vazamento. | UN | 50 | MAFRA (703141) | 12.420.164/0009-04 | 40 | 12.63 | 505.2 | 2020-03-20 | 317725 | 2020-03-20 | 2020-03-23 | 2020-03-24 | 90201 | 2020-04-13 | 2
074/2020 | NFH | 2020-03-24 | 00060-00120047/2020-27 | Clayton | 113/2020 | 1 | 10277 | 2 | X | X | LEVOFLOXACINO SOLUÇAO INJETAVEL 500 MG/100 ML BOLSA OU FRASCO 100 ML SISTEMA FECHADO DE INFUSAO. Características Adicionais: A bolsa ou frasco deve conter graduação volumétrica; permitir o escoamento total da solução, sem haver necessidade de entrada de ar. Conter um ou dois sítios. Se dois sítios - um autovedável e outro protegido por membrana e lacre de esterilidade para conexão do equipo, se um sítio - membrana autovedável. O sítio de conexão do equipo deve ser protegido por membrana e lacre de esterilidade, ser adaptável e moldável a qualquer equipo e não permitir sua desconexão e vazamento. | UN | 300 | MAFRA (703141) | 12.420.164/0009-04 | 300 | 14.58 | 4374 | 2020-03-26 | 319467 | 2020-03-26 | 2020-03-26 | 2020-03-30 | 90631 | 2020-04-14 | 2 | [5 empty] | ENVELOPE PARA CD
098/2020 | NFH | 2020-04-07 | 00060-00145002/2020-65 | Jefferson | 145/2020 | 1 | 91060 | 2 | X | X | ALGODAO HIDROFILO BRANCO 20CMX100CM EM ROLO 500G | RL | 150 | MAFRA (703141) | 12.420.164/0009-04 | 150 | 9.62 | 1443 | 2020-04-11 | 324068 | 2020-04-13 | 2020-04-13 | 2020-04-15 | 98257 | 2020-04-30 | 2
110/2020 | NFH | 2020-04-13 | 00060-00151049/2020-68 | Jefferson | 162/2020 | 1 | 10275 | 4 | X | X | FLUCONAZOL SOLUCAO INJETAVEL 2 MG/ML BOLSA OU FRASCO 100 ML SISTEMA FECHADO DE INFUSAO. A bolsa ou frasco deve conter graduação volumétrica; permitir o escoamento total da solução, sem haver necessidade de entrada de ar. Conter um ou dois sítios. Se dois sítios - um autovedável e outro protegido por membrana e lacre de esterilidade para conexão do equipo, se um sítio - membrana autovedável. O sítio de conexão do equipo deve ser protegido por membrana e lacre de esterilidade, ser adaptável e moldável a qualquer equipo e não permitir sua desconexão e vazamento. | UN | 100 | MAFRA (703141) | 12.420.164/0009-04 | 100 | 12.4 | 1240 | 2020-04-15 | 325298 | 2020-04-15 | 2020-04-16 | 2020-04-20 | 97708 | 2020-04-29 | 2
095/2020 | NFH | 2020-04-07 | 00060-00144086/2020-10 | Bruno | 149/2020 | 1 | 35897 | 2 | X | X | AGULHA ANESTÉSICA APLICAÇÃO: ANESTESIA RAQUIDIANA, MATERIAL A AÇO INOXIDÁVEL, DIMENSÃO 27G X 3 1/2´, TIPO PONTA DE LÁPIS, ISENTO DE CORTE, COM ORIFÍCIO LATERAL, COM INTRODUTOR 22 OU 23G X 1 1/4´, CONECTOR UNIVERSAL CONECTOR LUER LOCK, COM VISOR TRANSPARENTE COM TAMPA, TIPO USO DESCARTÁVEL, ESTERELIDADE ESTÉRIL. | UN | 500 | MAFRA (703141) | 12.420.164/0009-04 | 500 | 20.25 | 10125 | 2020-04-14 | 325379 | 2020-04-16 | 2020-04-16 | 2020-04-20 | 98274 | 2020-04-30 | 2
060/2020 | NFH | 2020-03-04 | 00060-00082957/2020-02 | Robson | 083/2020 | 4 | 18929 | 3 | X | X | CLONIDINA (CLORIDRATO) SOLUÇAO INJETAVEL 150 MCG AMPOLA DE 1 ML | UN | 120 | MAFRA (703141) | 12.420.164/0009-04 | 120 | 6.7767 | 813.204 | 2020-03-17 | 326964 | 2020-04-22 | 2020-04-23 | 2020-04-28 | 18106 | 2020-06-04 | 3
060/2020 | NFH | 2020-03-04 | 00060-00082957/2020-02 | Robson | 083/2020 | 5 | 90191 | 1 | X | X | DICLOFENACO POTASSICO SOLUCAO INJETAVEL 25 MG/ML AMPOLA 3 ML | AMP | 1000 | MAFRA (703141) | 12.420.164/0009-04 | 600 | 0.686 | 411.6 | 2020-03-17 | 326974 | 2020-04-22 | 2020-04-23 | 2020-04-28 | 18024 | 2020-06-04 | 3 | [5 empty] | MÁSCARA FACIAL VNI - Tam.: M
118/2020 | NFH | 2020-04-20 | 00060-00158192/2020-81 | Clayton | 181/2020 | 1 | 36552 | 3 | X | X | CURATIVO ANTISSÉPTICO CIRCULAR PRONTO PARA USO, ESTÉRIL. Aplicação: curativo para finalização do procedimento de punção venosa ou injeções. Composição: poliéster com algodão natural e papel siliconado. Características adicionais: a embalagem do produto deverá conter o número do lote, data de fabricação, prazo de validade, composição, forma de armazenamento e procedência. Processo de esterilização: estéril. Unidade de estoque: unidade. Apresentação: caixa com 500 unidades. | UN | 20000 | MAFRA (703141) | 12.420.164/0009-04 | 20000 | 0.0208 | 416 | 2020-04-23 | 327148 | 2020-04-23 | 2020-04-24 | 2020-04-28 | 18035 | 2020-06-04 | 3
126/2020 | NFH | 2020-04-24 | 00060-00168985/2020-16 | Clayton | 194/2020 | 1 | 90315 | 4 | X | X | CEFEPIMA PO PARA SOLUCAO INJETAVEL 1 G FRASCO-AMPOLA | AMP | 500 | MAFRA (703141) | 12.420.164/0009-04 | 350 | 40 | 14000 | 2020-04-28 | 328591 | 2020-04-28 | 2020-04-29 | 2020-04-30 | 18263 | 2020-06-04 | 3 | [5 empty] | NITRATO DE PRATA SOLUCAO OFTALMICA 1 % FRASCO 2
125/2020 | NFH | 2020-04-24 | 00060-00168890/2020-94 | Bruno | 193/2020 | 1 | 90925 | 7 | X | X | CEFAZOLINA SODICA PO PARA SOLUCAO INJETAVEL 1 G FRASCO AMPOLA | AMP | 300 | MAFRA (703141) | 12.420.164/0009-04 | 300 | 12.634 | 3790.2 | 2020-04-28 | 328699 | 2020-04-29 | 2020-04-29 | 2020-04-30 | 18208 | 2020-06-04 | 3 | [5 empty] | AVENTAL CAPOTE CIRURGICO
122/2020 | NFH | 2020-04-23 | 00060-00164314/2020-78 | Robson | 192/2020 | 1 | 90861 | 4 | X | X | NALOXONA (CLORIDRAT0) SOLUÇÃO INJETÁVEL 0,4 MG/ML AMPOLA 1 ML | AMP | 20 | MAFRA (703141) | 12.420.164/0009-04 | 20 | 6.699 | 133.98 | 2020-04-29 | 328885 | 2020-04-29 | 2020-04-30 | 2020-04-30 | 17903 | 2020-06-04 | 3 | [5 empty] | AVENTAL CAPOTE CIRURGICO
128/2020 | NFH | 2020-05-04 | 00060-00178725/2020-41 | Robson | 203/2020 | 1 | 90070 | 3 | X | X | VALPROATO DE SODIO XAROPE (EQUIVALENTE 250 MG/5 ML ACIDO VALPROICO) FRASCO 100 ML | FR | 20 | MAFRA (703141) | 12.420.164/0009-04 | 20 | 12 | 240 | 2020-05-08 | 331848 | 2020-05-11 | 2020-05-12 | 2020-05-13 | 17983 | 2020-06-04 | 3 | [5 empty] | SAPATILHA DESCARTÁVEL
143/2020 | NFH | 2020-05-13 | 00060-00195108/2020-18 | Bruno | 237/2020 | 1 | 90925 | 7 | X | X | CEFAZOLINA SODICA PO PARA SOLUCAO INJETAVEL 1 G FRASCO AMPOLA | AMP | 220 | MAFRA (703141) | 12.420.164/0009-04 | 200 | 12.634 | 2526.8 | 2020-05-19 | 334370 | 2020-05-19 | 2020-05-20 | 2020-05-22 | 30762 | 2020-06-25 | 3 | [5 empty] | PROPANOLOL (CLORIDRATO) COMPRIMIDO 40 MG
157/2020 | NFH | 2020-05-19 | 00060-00203428/2020-41 | Robson | 265/2020 | 1 | 90949 | 6 | X | X | ONDANSETRONA SOLUÇAO INJETAVEL 2 MG/ML AMPOLA 4 ML | AMP | 3000 | MAFRA (703141) | 12.420.164/0009-04 | 3000 | 1.347 | 4041 | 2020-05-22 | 335382 | 2020-05-22 | 2020-05-22 | 2020-05-27 | 30806 | 2020-06-25 | 3 | [5 empty] | BOTA SEGURANÇA 43
174/2020 | NFH | 2020-05-22 | 00060-00211140/2020-40 | Jefferson | 282/2020 | 1 | 90152 | 1 | X | X | AMINOFILINA SOLUCAO INJETAVEL 24 MG/ML AMPOLA 10 ML | AMP | 200 | MAFRA (703141) | 12.420.164/0009-04 | 200 | 0.795 | 159 | 2020-05-25 | 336008 | 2020-05-25 | 2020-05-26 | 2020-05-27 | 30025 | 2020-06-25 | 3 | [5 empty] | CLORETO DE SODIO SOLUÇAO INJETAVEL 20 % (3
168/2020 | NFH | 2020-05-21 | 00060-00206865/2020-16 | Robson | 270/2020 | 1 | 90260 | 4 | X | X | DOBUTAMINA (CLORIDRATO) SOLUCAO INJETAVEL 12,5 MG/ML AMPOLA 20 ML | AMP | 300 | MAFRA (703141) | 12.420.164/0009-04 | 300 | 6.24 | 1872 | 2020-05-25 | 336093 | 2020-05-25 | 2020-05-26 | 2020-05-27 | 30694 | 2020-06-25 | 3 | [5 empty] | BOTA BORRACHA 36
175/2020 | NFH | 2020-05-22 | 00060-00211165/2020-43 | Bruno | 283/2020 | 1 | 90600 | 2 | X | X | PROTAMINA (CLORIDRATO) SOLUÇAO INJETAVEL 10 MG/ML AMPOLA 5 ML | AMP | 25 | MAFRA (703141) | 12.420.164/0009-04 | 25 | 2.9 | 72.5 | 2020-05-27 | 337167 | 2020-05-28 | 2020-05-29 | 2020-06-03 | 29999 | 2020-06-25 | 3 | [5 empty] | AMBROXOL XAROPE 6 MG/ML FRASCO 100 A 120 ML COM DOSEADOR
200/2020 | NFH | 2020-06-02 | 00060-00227818/2020-14 | Jefferson | 321/2020 | 1 | 95617 | 1 | X | X | TUBO PORTA-LAMINAS EM POLIPROP.C/FECH.HERMET. CAP.3 LAMINAS | UN | 2000 | MAFRA (703141) | 12.420.164/0009-04 | 2000 | 0.254 | 508 | 2020-06-03 | 338988 | 2020-06-04 | 2020-06-04 | 2020-06-10 | 30388 | 2020-06-25 | 3 | [5 empty] | CATETER NASAL ADULTO
186/2020 | NFH | 2020-06-02 | 00060-00224525/2020-77 | Clayton | 320/2020 | 1 | 90126 | 3 | X | X | HALOPERIDOL SOLUCAO INJETAVEL 5 MG/ML AMPOLA 1 ML | AMP | 200 | MAFRA (703141) | 12.420.164/0009-04 | 200 | 1.572 | 314.4 | 2020-06-05 | 339328 | 2020-06-05 | 2020-06-05 | 2020-06-10 | 30121 | 2020-06-25 | 3 | [5 empty] | SACARATO DE HIDROXIDO DE FERRO III SOLUÇAO INJETAVEL ENDOVENOSA 20MG/ML AMPOLA 5ML
192/2020 | NFH | 2020-06-02 | 00060-00225760/2020-66 | Robson | 314/2020 | 1 | 90552 | 2 | X | X | CLORETO DE POTASSIO SOLUCAO INJETAVEL 10 % (1,34 MEQ/ML) AMPOLA 10 ML | AMP | 1000 | MAFRA (703141) | 12.420.164/0009-04 | 1000 | 0.25 | 250 | 2020-06-05 | 339329 | 2020-06-05 | 2020-06-05 | 2020-06-10 | 30091 | 2020-06-25 | 3 | [5 empty] | ONDANSETRONA SOLUÇAO INJETAVEL 2 MG/ML AMPOLA 4 ML
204/2020 | NFH | 2020-06-03 | 00060-00228892/2020-40 | Jefferson | 329/2020 | 1 | 90315 | 4 | X | X | CEFEPIMA PO PARA SOLUCAO INJETAVEL 1 G FRASCO-AMPOLA | AMP | 1000 | MAFRA (703141) | 12.420.164/0009-04 | 400 | 40 | 16000 | 2020-06-05 | 339380 | 2020-06-05 | 2020-06-05 | 2020-06-10 | 30859 | 2020-06-25 | 3 | [5 empty] | TUBO ENDOTRAQUEAL
201/2020 | NFH | 2020-06-03 | 00060-00228579/2020-10 | Jefferson | 326/2020 | 1 | 90255 | 7 | X | X | BROMOPRIDA SOLUCAO INJETAVEL 5MG/ML AMPOLA 2ML | AMP | 1000 | MAFRA (703141) | 12.420.164/0009-04 | 1000 | 1.27 | 1270 | 2020-06-05 | 339454 | 2020-06-05 | 2020-06-08 | 2020-06-10 | 30609 | 2020-06-25 | 3 | [5 empty] | BORRACHA
179/2020 | NFH | 2020-05-28 | 00060-00218245/2020-20 | Robson | 293/2020 | 1 | 27783 | 1 | x | x | COMPRESSA ALGODONADA PARA CURATIVO TIPO COXIM 15CM x 30CM ESTERIL. Aplicação: como cobertura primária e/ou secundária em feridas altamente exsudativas e/ou saguinolentas e para proteção de proeminências ósseas. Material: tecido de gaze 100% algodão e algodão hidrófilo. Cáracteríscias Adicionais: em 13 fios, com acabamento que não libere fiapos nem resíduos de algodãos, medindo aberta 15 cm x 60 cm, com ausência de amido, alvejante óptico, fiapos e sujidades, altamente absorvente. Embalagem com selagem que assegure a esterilidade do produto em papel grau cirúrgico, ou similar, que permita abertura e transferência em técnica asséptica, sem delaminar. Apresentação: embalagem individual acondicionadas em caixas. Unidade de estoque: Unidade (UN). BR0283949. | UN | 1500 | POLARFIX (3815) | 02.881.877/0001-64 | 1500 | 1.04 | 1560 | 2020-06-02 | 339530 | 2020-07-22 | 2020-07-24 | 2020-07-31 | 63483 | 2020-08-18 | 4 | [5 empty] | CURATIVO ANTISSEPTICO
203/2020 | NFH | 2020-06-03 | 00060-00228791/2020-79 | Robson | 328/2020 | 1 | 90925 | 7 | X | X | CEFAZOLINA SODICA PO PARA SOLUCAO INJETAVEL 1 G FRASCO AMPOLA | AMP | 1000 | MAFRA (703141) | 12.420.164/0009-04 | 1000 | 12.634 | 12634 | 2020-06-09 | 340231 | 2020-06-09 | 2020-06-10 | 2020-06-12 | 32479 | 2020-06-29 | 3
225/2020 | NFH | 2020-06-09 | 00060-00239109/2020-73 | Jefferson | 361/2020 | 1 | 10275 | 4 | X | X | FLUCONAZOL SOLUCAO INJETAVEL 2 MG/ML BOLSA OU FRASCO 100 ML SISTEMA FECHADO DE INFUSAO. A bolsa ou frasco deve conter graduação volumétrica; permitir o escoamento total da solução, sem haver necessidade de entrada de ar. Conter um ou dois sítios. Se dois sítios - um autovedável e outro protegido por membrana e lacre de esterilidade para conexão do equipo, se um sítio - membrana autovedável. O sítio de conexão do equipo deve ser protegido por membrana e lacre de esterilidade, ser adaptável e moldável a qualquer equipo e não permitir sua desconexão e vazamento. | UN | 100 | MAFRA (703141) | 12.420.164/0009-04 | 100 | 12.4 | 1240 | 2020-06-12 | 341010 | 2020-06-12 | 2020-06-15 | 2020-06-16 | 32395 | 2020-06-29 | 3 | [5 empty] | PREDNISOLONA SOLUCAO ORAL 3 MG/ML FRASCO DE 100 ML COM DOSEADOR
197/2020 | NFH | 2020-06-02 | 00060-00226031/2020-27 | Robson | 309/2020 | 1 | 90159 | 2 | X | X | DILTIAZEM (CLORIDRATO) COMPRIMIDO 60 MG | CP | 90 | MAFRA (703141) | 12.420.164/0009-04 | 50 | 0.8374 | 41.87 | 2020-06-05 | 341284 | 2020-06-15 | 2020-06-15 | 2020-06-16 | 32526 | 2020-06-29 | 3 | [5 empty] | LIDOCAINA (CLORIDRATO) GELEIA 2 % BISNAGA 30 G
021/2020 | NFH | 2020-01-29 | 00060-00033242/2020-18 | Jefferson | 033/2020 | 1 | 25353 | 1 | X | X | AGULHA ANESTÉSICA PARA ELETROESTIMULAÇÃO 22G X 50MM. Aplicação: realização de bloqueio de nervo periférico com eletroestimulação. Material: cânula em aço inox revestida de teflon. Tamanho/capacidade: 22G X 50MM. Características adicionais: bisel curto (30°), com tubo de injeção de 35 cm de comprimento; ponta tipo quincke; cabo eletrodo com encaixe perfeito; estéril; descartável. Forma de apresentação: embalagem individual em papel cirurgico de alto grau | UN | 100 | CEI (4067) | 40.175.705/0001-64 | 100 | 55 | 5500 | 2020-01-31 | 341673 | 2020-02-03 | 2020-02-07 | 2020-02-10 | 73194 | 2020-03-06 | 2 | [5 empty] | LUVA NITRÍLICA
242/2020 | NFH | 2020-06-16 | 00060-00251223/2020-71 | Clayton | 377/2020 | 1 | 95131 | 4 | X | X | CAL SODADA, Absorvedor de CO2. Utilizado em circuito respiratório de aparelhos de anestesia. Uso exclusivo em anestesia. Composição: 97% de hidróxido de cálcio, 3% de hidróxido de sódio, 0,03% de indicador de cor e 13 a 17 % de água. Apresentado na forma de filamento poroso de 3 mm de diâmetro. Embalagem de 5 litros (4,5 KG) | KG | 30 | MAFRA (703141) | 12.420.164/0009-04 | 27 | 25.98 | 701.46 | 2020-06-17 | 342616 | 2020-06-18 | 2020-06-18 | 2020-06-22 | 32450 | 2020-06-29 | 3 | [5 empty] | CONJUNTO PARA DETERMINAÇÃO DE GAMA GLUTAMIL TRANSFERASE
238/2020 | NFH | 2020-06-16 | 00060-00250762/2020-93 | Robson | 381/2020 | 1 | 90005 | 1 | X | X | VALPROATO DE SODIO COMPRIMIDO OU CAPSULA (EQUIVALENTE 250 MG ACIDO VALPROICO) | UN | 100 | MAFRA (703141) | 12.420.164/0009-04 | 100 | 0.54 | 54 | 2020-06-19 | 343452 | 2020-06-22 | 2020-06-22 | 2020-06-24 | 32515 | 2020-06-29 | 3 | [5 empty] | CONJUNTO PARA DETERMINAÇAO DE FOSFORO
267/2020 | NFH | 2020-06-24 | 00060-00268470/2020-15 | Clayton | 428/2020 | 1 | 90315 | 4 | X | X | CEFEPIMA PO PARA SOLUCAO INJETAVEL 1 G FRASCO-AMPOLA | AMP | 1000 | MAFRA (703141) | 12.420.164/0009-04 | 400 | 40 | 16000 | 2020-06-29 | 345789 | 2020-06-29 | 2020-06-29 | 2020-06-30 | 47224 | 2020-07-21 | 4 | [5 empty] | LACTULOSE XAROPE 667 MG/ML FRASCO 120 ML
261/2020 | NFH | 2020-06-24 | 00060-00264931/2020-72 | Jefferson | 419/2020 | 1 | 5312 | 3 | X | X | GABAPENTINA CAPSULA 300MG | CS | 300 | MAFRA (703141) | 12.420.164/0009-04 | 300 | 1.39 | 417 | 2020-06-29 | 346122 | 2020-06-29 | 2020-06-30 | 2020-07-30 | 45761 | 2020-07-20 | 4 | [5 empty] | BROMOPRIDA
270/2020 | NFH | 2020-06-24 | 00060-00268679/2020-71 | Bruno | 431/2020 | 1 | 90255 | 7 | X | X | BROMOPRIDA SOLUCAO INJETAVEL 5MG/ML AMPOLA 2ML | AMP | 800 | MAFRA (703141) | 12.420.164/0009-04 | 800 | 1.23 | 984 | 2020-06-29 | 347135 | 2020-07-01 | 2020-07-02 | 2020-07-03 | 46030 | 2020-07-20 | 4 | [5 empty] | OXICODONA
282/2020 | NFH | 2020-07-03 | 00060-00278925/2020-01 | Oberdan | 465/2020 | 1 | 90070 | 3 | X | X | VALPROATO DE SODIO XAROPE (EQUIVALENTE 250 MG/5 ML ACIDO VALPROICO) FRASCO 100 ML | FR | 15 | MAFRA (703141) | 12.420.164/0009-04 | 15 | 12 | 180 | 2020-07-14 | 353683 | 2020-07-21 | 2020-07-22 | 2020-07-23 | 53923 | 2020-08-03 | 4 | [5 empty] | LÂMINA PARA LARINGOSCÓPIO CURVA Nº 04
320/2020 | NFH | 2020-07-17 | 00060-00309072/2020-58 | Robson | 505/2020 | 1 | 90126 | 3 | X | X | HALOPERIDOL SOLUCAO INJETAVEL 5 MG/ML AMPOLA 1 ML | AMP | 150 | MAFRA (703141) | 12.420.164/0009-04 | 150 | 1.68 | 252 | 2020-07-31 | 358645 | 2020-08-03 | 2020-08-04 | 2020-08-12 | 63301 | 2020-08-18 | 4 | [5 empty] | CISATRACURIO (BESILATO) SOLUCAO INJETAVEL 2 MG/ML AMPOLA 5 ML
361/2020 | NFH | 2020-08-11 | 00060-00341874/2020-52 | Clayton | 563/2020 | 1 | 90192 | 1 | X | X | MORFINA SOLUCAO INJETAVEL 1 MG/ML AMPOLA 2 ML | AMP | 50 | MAFRA (703141) | 12.420.164/0009-04 | 50 | 5.2 | 260 | 2020-08-12 | 361991 | 2020-08-12 | 2020-08-13 | 2020-08-14 | 71349 | 2020-09-01 | 5
341/2020 | NFH | 2020-07-31 | 00060-00326979/2020-81 | Robson | 542/2020 | 1 | 90925 | 7 | X | X | CEFAZOLINA SODICA PO PARA SOLUCAO INJETAVEL 1 G FRASCO AMPOLA | AMP | 1000 | MAFRA (703141) | 12.420.164/0009-04 | 240 | 12.67 | 3040.8 | 2020-08-12 | 361992 | 2020-08-12 | 2020-08-13 | 2020-08-14 | 71361 | 2020-09-01 | 5
358/2020 | NFH | 2020-08-07 | 00060-00339354/2020-80 | Jefferson | 561/2020 | 1 | 90950 | 3 | X | X | ONDANSETRONA COMPRIMIDO 8 MG | CP | 500 | MAFRA (703141) | 12.420.164/0009-04 | 100 | 1.24 | 124 | 2020-08-18 | 363833 | 2020-08-18 | 2020-08-19 | 2020-08-25 | 91215 | 2020-09-30 | 5
167/2020 | NUAL | 2020-08-07 | 00060-00338553/2020-71 | Robson | 559/2020 | 1 | 33095 | 1 | X | X | FRALDA DESCARTÁVEL ADULTO XG, acima de 90 KG, Material: forro interno em falso tecido microperfurado, manta de celulose regular, com flocos absorventes, com acabamento regular, cobertura externa impermeável em polietileno, com indicador de umidade. Fita adesiva trilaminada. Uso: adulto com peso acima de 90 kg. Características Adicionais: formato anatômico proporcionando conforto e segurança aos movimentos do corpo; indicador de umidade, que muda de cor alertando para a mudança da fralda; com quatro fitas reposicionáveis para ajuste (tipo abre e fecha); cobertura interna hipoalergênica; espessa camada gel superabsorvente; barreiras antivazamento que proporcione proteção extra e evite transbordamento. Que atenda a NBR 12005 e NBR 14797. Tamanho da cintura: de 140 a 165 cm. Embalagem: pacotes com 07 a 20 unidades, | UN | 10000 | MAFRA (703141) | 12.420.164/0009-04 | 1960 | 1.09 | 2136.4 | 2020-08-20 | 365045 | 2020-08-20 | 2020-08-21 | 2020-08-21 | 71357 | 2020-09-01 | 5
362/2020 | NFH | 2020-08-12 | 00060-00343674/2020-34 | Clayton | 565/2020 | 1 | 90413 | 3 | X | X | NITROPRUSSETO DE SODIO PO LIOFILIZADO OU SOLUCAO INJETAVEL 50 MG FRASCO-AMPOLA OU AMPOLA | UN | 70 | MAFRA (703141) | 12.420.164/0009-04 | 70 | 23.24 | 1626.8 | 2020-09-23 | 378034 | 2020-09-23 | 2020-09-24 | 2020-09-29 | 18096 | 2020-11-11 | 6
368/2020 | NFH | 2020-08-12 | 00060-00343900/2020-87 | Clayton | 569/2020 | 1 | 90590 | 3 | X | X | SACARATO DE HIDROXIDO DE FERRO III SOLUÇAO INJETAVEL ENDOVENOSA 20MG/ML AMPOLA 5ML | AMP | 900 | MAFRA (703141) | 12.420.164/0009-04 | 900 | 9.31 | 8379 | 2020-09-23 | 378136 | 2020-09-23 | 2020-09-24 | 2020-09-29 | 14546 | 2020-11-06 | 6
393/2020 | NFH | 2020-08-25 | 00060-00360279/2020-16 | Bruno | 600/2020 | 1 | 90354 | 7 | X | X | LACTULOSE XAROPE 667 MG/ML FRASCO 120 ML NÂO pode ser a Lactulife da Naturelife. | FR | 200 | MAFRA (703141) | 12.420.164/0009-04 | 70 | 6.25 | 437.5 | 2020-09-23 | 378421 | 2020-09-24 | 2020-09-25 | 2020-09-29 | 14996 | 2020-11-06 | 6
404/2020 | NFH | 2020-09-03 | 00060-00369686/2020-99 | Jefferson | 615/2020 | 1 | 90552 | 2 | X | X | CLORETO DE POTASSIO SOLUCAO INJETAVEL 10 % (1,34 MEQ/ML) AMPOLA 10 ML | AMP | 900 | MAFRA (703141) | 12.420.164/0009-04 | 800 | 0.25 | 200 | 2020-09-23 | 378692 | 2020-09-24 | 2020-09-25 | 2020-09-29 | 14762 | 2020-11-06 | 6
432/2020 | NFH | 2020-09-15 | 00060-00389761/2020-38 | Bruno | 633/2020 | 1 | 33227 | 2 | X | X | VASOPRESSINA 20U/ML SOLUÇÃO INJETÁVEL AMPOLA 1 ML | AMP | 300 | MAFRA (703141) | 12.420.164/0009-04 | 100 | 22.119 | 2211.9 | 2020-09-25 | 379233 | 2020-09-25 | 2020-09-28 | 2020-09-29 | 18169 | 2020-11-11 | 6
431/2020 | NFH | 2020-09-15 | 00060-00389726/2020-19 | Clayton | 634/2020 | 1 | 21593 | 3 | X | X | OXICODONA COMPRIMIDO REVESTIDO DE LIBERAÇÃO CONTROLADA 20MG | CP | 150 | MAFRA (703141) | 12.420.164/0009-04 | 84 | 13.76 | 1155.84 | 2020-09-28 | 379810 | 2020-09-28 | 2020-09-29 | 2020-10-01 | 17524 | 2020-11-10 | 6
174/2020 | NUAL | 2020-09-25 | 00060-00408719/2020-23 | Bruno | 641/2020 | 1 | 58285 | 2 | X | X | ELETRODO DESCARTÁVEL ADULTO PARA ECG E MONITORIZAÇÃO. Aplicação: monitoração eletrocardiográfica e realização de ECG. Material: eletrodo tamanho adulto, autoadesivo, com gel sólido, hipoalergênico e atóxico. Apresentação: Embalagem com no máximo 50 unidades, que permite validade mínima de 30 dias após a sua abertura. | UN | 40000 | MAFRA (703141) | 12.420.164/0009-04 | 40000 | 0.29 | 11600 | 2020-09-30 | 380907 | 2020-09-30 | 2020-10-01 | 2020-10-01 | 14555 | 2020-11-06 | 6
418/2020 | NFH | 2020-09-10 | 00060-00383942/2020-51 | Robson | 682/2020 | 1 | 90260 | 4 | X | X | DOBUTAMINA (CLORIDRATO) SOLUCAO INJETAVEL 12,5 MG/ML AMPOLA 20 ML | AMP | 100 | MAFRA (703141) | 12.420.164/0009-04 | 100 | 6.5 | 650 | 2020-10-08 | 384129 | 2020-10-08 | 2020-10-09 | 2020-10-09 | 14860 | 2020-11-06 | 6
475/2020 | NFH | 2020-10-09 | 00060-00432036/2020-97 | Robson | 696/2020 | 1 | 92408 | 4 | X | X | LUVA DE PROCEDIMENTO NÃO ESTÉRIL DE LÁTEX TAMANHO "M". Aplicação: uso em técnica não estéril como proteção do profissional. Material: látex íntegro. Tamanho: médio. Características Adicionais: ambidestra, lubrificada com pó bioabsorvível atóxico, que não cause danos ao organismo em condições normais de uso, devem apresentar boa resistência ao calçar, com látex íntegro,sem manchas, sem ponto de acúmulo látex e tamanho de acordo com a especificação, deve estar devidamente embalada de forma a permitir o empilhamento, transporte e armazenamento, a embalagem deve contero tamanho,o lote, a data de fabricação e de validade, conter número do C.A. Apresentação: embalagem contendo 100 (cem) unidades acondicionadas em caixa. Unidade De Estoque: unidade (UN), | UN | 60000 | MAFRA (703141) | 12.420.164/0009-04 | 11000 | 0.4999 | 5498.9 | 2020-10-21 | 389571 | 2020-10-22 | 2020-10-23 | 2020-11-04 | 31433 | 2020-12-02 | 6 | até R$ 5631,80
498/2020 | NFH | 2020-10-28 | 00060-00468476/2020-82 | Clayton | 706/2020 | 1 | 92408 | 4 | X | X | LUVA DE PROCEDIMENTO NÃO ESTÉRIL DE LÁTEX TAMANHO "M". Aplicação: uso em técnica não estéril como proteção do profissional. Material: látex íntegro. Tamanho: médio. Características Adicionais: ambidestra, lubrificada com pó bioabsorvível atóxico, que não cause danos ao organismo em condições normais de uso, devem apresentar boa resistência ao calçar, com látex íntegro,sem manchas, sem ponto de acúmulo látex e tamanho de acordo com a especificação, deve estar devidamente embalada de forma a permitir o empilhamento, transporte e armazenamento, a embalagem deve contero tamanho,o lote, a data de fabricação e de validade, conter número do C.A. Apresentação: embalagem contendo 100 (cem) unidades acondicionadas em caixa. Unidade De Estoque: unidade (UN), | UN | 41000 | MAFRA (703141) | 12.420.164/0009-04 | 8000 | 0.472 | 3776 | 2020-10-29 | 392917 | 2020-10-29 | 2020-10-30 | 2020-11-04 | 31609 | 2020-12-02 | 6
012/2020 | NFH | 2020-01-21 | 00060-00024731/2020-89 | Jefferson | 014/2020 | 1 | 90207 | 6 | X | X | PROPOFOL EMULSAO INJETAVEL 10 MG/ML AMPOLA 20 ML | AMP | 400 | UNIÃO QUÍMICA 0009 (702665) | 60.665.981/0009-75 | 400 | 7.05 | 2820 | 2020-01-24 | 394477 | 2020-01-28 | 2020-02-03 | 2020-02-04 | 73293 | 2020-03-06 | 2 | [5 empty] | SOLUÇÃO LIMPADORA A BASE DE ENZIMAS
511/2020 | NFH | 2020-11-12 | 00060-00493454/2020-51 | Clayton | 734/2020 | 1 | 92408 | 4 | X | X | LUVA DE PROCEDIMENTO NÃO ESTÉRIL DE LÁTEX TAMANHO "M". Aplicação: uso em técnica não estéril como proteção do profissional. Material: látex íntegro. Tamanho: médio. Características Adicionais: ambidestra, lubrificada com pó bioabsorvível atóxico, que não cause danos ao organismo em condições normais de uso, devem apresentar boa resistência ao calçar, com látex íntegro,sem manchas, sem ponto de acúmulo látex e tamanho de acordo com a especificação, deve estar devidamente embalada de forma a permitir o empilhamento, transporte e armazenamento, a embalagem deve contero tamanho,o lote, a data de fabricação e de validade, conter número do C.A. Apresentação: embalagem contendo 100 (cem) unidades acondicionadas em caixa. Unidade De Estoque: unidade (UN), | UN | 35500 | MAFRA (703141) | 12.420.164/0009-04 | 30000 | 0.55 | 16500 | 2020-11-13 | 399026 | 2020-11-13 | 2020-11-13 | 2020-11-17 | 31860 | 2020-12-03 | 6
506/2020 | NFH | 2020-11-09 | 00060-00477580/2020-68 | Clayton | 716/2020 | 1 | 90111 | 6 | X | X | MIDAZOLAM SOLUÇAO INJETAVEL 15 MG AMPOLA 3 ML | AMP | 1000 | MAFRA (703141) | 12.420.164/0009-04 | 420 | 5.3 | 2226 | 2020-11-14 | 399576 | 2020-11-16 | 2020-11-17 | 2020-11-17 | 31838 | 2020-12-03 | 6 | Tinha sido suspenso em 09/11/2020 por falta de recurso financeiro
508/2020 | NFH | 2020-11-09 | 00060-00477691/2020-74 | Clayton | 717/2020 | 1 | 90011 | 1 | X | X | FENTANILA SOLUCAO INJETAVEL 0,05 MG/ML AMPOLA 2 ML | AMP | 300 | MAFRA (703141) | 12.420.164/0009-04 | 300 | 4.98 | 1494 | 2020-11-14 | 399596 | 2020-11-16 | 2020-11-16 | 2020-11-17 | 31844 | 2020-12-03 | 6 | Tinha sido suspenso em 09/11/2020 por falta de recurso financeiro
478/2020 | NFH | 2020-10-09 | 00060-00433392/2020-28 | Jefferson | 725/2020 | 1 | 21593 | 3 | X | X | OXICODONA COMPRIMIDO REVESTIDO DE LIBERAÇÃO CONTROLADA 20MG | CP | 168 | MAFRA (703141) | 12.420.164/0009-04 | 168 | 13.76 | 2311.68 | 2020-11-18 | 400984 | 2020-11-18 | 2020-11-20 | 2020-11-25 | 31857 | 2020-12-03 | 6 | Tinha sido suspenso em 16/10/2020 por falta de recurso financeiro
141/2020 | NFH | 2020-05-12 | 00060-00192874/2020-12 | Jefferson | 227/2020 | 1 | 90255 | 7 | X | X | BROMOPRIDA SOLUCAO INJETAVEL 5MG/ML AMPOLA 2ML | AMP | 800 | UNIÃO QUÍMICA 0009 (702665) | 60.665.981/0009-75 | 800 | 1.03 | 824 | 2020-05-15 | 417823 | 2020-05-20 | 2020-05-26 | 2020-05-27 | 30546 | 2020-06-25 | 3
017/2020 | NFH | 2020-01-23 | 00060-00030473/2020-70 | Clayton | 022/2020 | 1 | 90980 | 1 | X | X | ALTEPLASE PO PARA SOLUÇAO INJETAVEL 50 MG FRASCO AMPOLA | AMP | 10 | MEDCOMERCE (2756) | 37.396.017/0006-24 | 8 | 2022.99 | 16183.92 | 2020-01-24 | 438701 | 2020-01-28 | 2020-01-28 | 2020-01-29 | 73971 | 2020-03-09 | 2 | [5 empty] | ETIQUETA AUTOADESIVA
048/2020 | NFH | 2020-02-13 | 00060-00059269/2020-31 | Robson | 064/2020 | 5 | 17684 | 6 | X | X | FÓRMULA INFANTIL PARA LACTENTES, 0 À 6 MESES, Aplicação: indicada para lactentes desde o nascimento até o 6º mês de vida, Características Adicionais: à base de leite de vaca ou de outros animais ou de uma mistura destes e/ou de outros ingredientes comprovadamente adequados para alimentação de lactentes até o sexto mês de vida, sem indicações dietoterápicas específicas. Forma de Apresentação: pó, Unidade de Estoque: grama (GR). | GR | 8000 | MEDCOMERCE (2756) | 37.396.017/0006-24 | 8000 | 0.025 | 200 | 2020-02-20 | 443328 | 2020-02-28 | 2020-03-02 | 2020-03-04 | 84205 | 2020-03-26 | 2 | [5 empty] | FILTRO ANTIBACTERIANO
065/2020 | NFH | 2020-03-11 | 00060-00094755/2020-03 | Jefferson | 090/2020 | 1 | 17684 | 6 | X | X | FÓRMULA INFANTIL PARA LACTENTES, 0 À 6 MESES, Aplicação: indicada para lactentes desde o nascimento até o 6º mês de vida, Características Adicionais: à base de leite de vaca ou de outros animais ou de uma mistura destes e/ou de outros ingredientes comprovadamente adequados para alimentação de lactentes até o sexto mês de vida, sem indicações dietoterápicas específicas. Forma de Apresentação: pó, Unidade de Estoque: grama (GR). | GR | 38000 | MEDCOMERCE (2756) | 37.396.017/0006-24 | 38000 | 0.0258 | 980.4 | 2020-03-19 | 446349 | 2020-03-23 | 2020-03-24 | 2020-03-30 | 90428 | 2020-04-14 | 2 | [5 empty] | PONTEIRA DESCARTÁVEL P/PIPETA MICROVOLUMÉTRICA 5 A 200 MCL
093/2020 | NFH | 2020-04-03 | 00060-00139822/2020-18 | Clayton | 138/2020 | 1 | 17684 | 6 | X | X | FÓRMULA INFANTIL PARA LACTENTES, 0 À 6 MESES, Aplicação: indicada para lactentes desde o nascimento até o 6º mês de vida, Características Adicionais: à base de leite de vaca ou de outros animais ou de uma mistura destes e/ou de outros ingredientes comprovadamente adequados para alimentação de lactentes até o sexto mês de vida, sem indicações dietoterápicas específicas. Forma de Apresentação: pó, Unidade de Estoque: grama (GR). | GR | 12000 | MEDCOMERCE (2756) | 37.396.017/0006-24 | 12000 | 0.03 | 360 | 2020-04-07 | 448954 | 2020-04-16 | 2020-04-16 | 2020-04-20 | 97785 | 2020-04-29 | 2 | [5 empty] | BICARBONATO DE SODIO
244/2019 | NFH | 2019-12-05 | 00060-00499739/2019-61 | Robson | .406/2019 | 4 | 90225 | 3 | X | X | GLICLAZIDA COMPRIMIDO DE LIBERACAO PROLONGADA 30 MG | CP | 1000 | WERBRAN (700722) | 04.372.020/0001-44 | 960 | 0.29 | 278.4 | 2019-12-12 | 454504 | 2019-12-16 | 2019-12-16 | 2019-12-30 | 44853 | 2020-01-24 | A/A | R$ 12,00 - 17/01/2020 - Adequar para quantidade da caixa |  |  |  |  | 0
244/2019 | NFH | 2019-12-05 | 00060-00499739/2019-61 | Robson | .406/2019 | 5 | 29664 | 2 | X | X | GLICLAZIDA COMPRIMIDO DE LIBERACAO PROLONGADA 60 MG | CP | 1000 | WERBRAN (700722) | 04.372.020/0001-44 | 960 | 2.35 | 2256 | 2019-12-12 | 454504 | 2019-12-16 | 2019-12-16 | 2019-12-30 | 44853 | 2020-01-24 | A/A | R$ 94,00 - 17/01/2020 - Adequar para quantidade da caixa |  |  |  |  | BRAÇADEIRA NYLON
108/2019 | NUAL | 2019-10-17 | 00060-00432354/2019-14 | Robson | .362/2019 | 1 | 11635 | 1 | X | X | ALICATE, Material: aço forjado, Aplicação: crimpar conectores RJ-11, Tipo: grampeador. 1 | UN | 1 | PRIMEIRA LINHA (878) | 24.907.602/0001-95 | 1 | 33.6 | 33.6 | 2019-12-19 | 478895 | 2019-12-20 | 2019-12-23 | 2019-12-23 | 29376 | 2020-01-02 | A/A | [5 empty] | ELETRODO DE BISTURI ELETRICO
020/2020 | NUAL | 2020-03-09 | 00060-00090722/2020-86 | Clayton | 094/2020 | 11 | 2393 | 2 | X | X | COLA abrasiva Epoxi c/ 2 Bisnagas, 01 c/ resina epóxi p/ mistura c/ 01 endurecedor a base de polimercaptona c/ secagem rápida. | CX | 1 | PRIMEIRA LINHA (878) | 24.907.602/0001-95 | 1 | 23.84 | 23.84 | 2020-03-19 | 490548 | 2020-03-19 | 2020-03-20 | 2020-03-20 | 90140 | 2020-04-13 | 2
020/2020 | NUAL | 2020-03-09 | 00060-00090722/2020-86 | Clayton | 094/2020 | 9 | 31411 | 1 | X | X | GRAXA azul para rolamentos KG | KG | 1 | PRIMEIRA LINHA (878) | 24.907.602/0001-95 | 1 | 46 | 46 | 2020-03-19 | 490548 | 2020-03-19 | 2020-03-20 | 2020-03-20 | 90140 | 2020-04-13 | 2 | [5 empty] | LUVA CIRURGICA CONVENCIONAL Nº 7
020/2020 | NUAL | 2020-03-09 | 00060-00090722/2020-86 | Clayton | 094/2020 | 10 | 12098 | 1 | X | X | ÓLEO LUBRIFICANTE ANTI-CORROSIVO, desengripante, tipo: WD-40, aerosol. | UN | 3 | PRIMEIRA LINHA (878) | 24.907.602/0001-95 | 3 | 34.06 | 102.18 | 2020-03-19 | 490548 | 2020-03-19 | 2020-03-20 | 2020-03-20 | 90140 | 2020-04-13 | 2
441/2020 | NFH | 2020-09-25 | 00060-00406695/2020-78 | Robson | 644/2020 | 1 | 11087 | 2 | X | X | IBUPROFENO COMPRIMIDO 600 MG | UN | 5000 | WERBRAN (700722) | 04.372.020/0001-44 | 5000 | 0.19 | 950 | 2020-10-07 | 521208 | 2020-10-08 | 2020-10-23 | 2020-11-04 | 31379 | 2020-12-02 | 6
108/2020 | NFH | 2020-04-07 | 00060-00146616/2020-64 | Robson | 151/2020 | 1 | 92402 | 8 | X | X | LUVA CIRURGICA CONVENCIONAL Nº 7,5 EM LATEX ESTERIL. Aplicação: uso universal em procedimentos cirúrgicos ou que exijam técnica asséptica rigorosa. Material: látex íntegro, Características Adicionais: estéril, com formato, disposição e baínha anatômica, com punho longo, comprimento total da luva de no mínimo de 25 cm, lubrificadas com pó bio absorvível, atóxico, que não cause dano ao organismo em condições normais de uso, devem apresentar boa resistência ao calçar, ser antiderrapante, com látex íntegro, sem manchas, sem ponto de acúmulo de látex, dobradas de acordo com o padrão hospitalar acondicionadas em envelope interno separando as luvas direita e esquerda e devidamente identificado na parte externa. A embalagem externa deve assegurar a esterilidade do produto sob condições adequadas de manuseio e estocagem, deve permitir abertura que promova transferência asséptica sem delaminar, deve conter: o tamanho, o tipo de esterilização, o lote, a data de fabricação e validade, conter número do C.A. Apresentação: embalagem individual, acondicionada em caixa. Unidade De Estoque: par. | PAR | 5000 | MEDLIVE (701879) | 07.752.236/0001-23 | 5000 | 1.58 | 7900 | 2020-04-13 | 531816 | 2020-04-14 | 2020-04-20 | 2020-04-28 | 18237 | 2020-06-04 | 3 | [5 empty] | CAIXA ORGANIZADORA
087/2020 | NFH | 2020-03-30 | 00060-00128831/2020-83 | Clayton | 127/2020 | 1 | 90551 | 2 | X | X | BICARBONATO DE SODIO SOLUCAO INJETAVEL 8,4 % (1 MEQ/ML) FRASCO 250 ML | FR | 200 | RIOCLARENSE (3374) | 67.729.178/0004-91 | 175 | 23.34 | 4084.5 | 2020-04-02 | 534112 | 2020-04-03 | 2020-04-06 | 2020-04-07 | 90492 | 2020-04-14 | 2 | [5 empty] | HIPOCLORITO DE SODIO A 1% FRASCO PLASTICO ESCURO 5000 ML
090/2020 | NUAL | 2020-05-27 | 00060-00216708/2020-19 | Jefferson | 291/2020 | 1 | 51453 | 4 | X | X | GORRO DESCARTÁVEL,Material: em falso tecido, viscose poliéster ou polipropileno, Gramatura: mínima de 30g/m², Cor: azul ou verde, Formato: anatômico que permita ajuste perfeito à cabeça, Dimensões: mínimas de : parte central 12cm de largura, 25cm de comprimento, aba de 13cm de largura e 80cm de comprimento. | UN | 10000 | MEDLIVE (701879) | 07.752.236/0001-23 | 10000 | 0.24 | 2400 | 2020-06-02 | 542060 | 2020-06-03 | 2020-06-09 | 2020-06-10 | 30735 | 2020-06-25 | 3 | [5 empty] | NITROPRUSSETO DE SODIO
184/2020 | NFH | 2020-05-29 | 00060-00218616/2020-73 | Robson | 301/2020 | 1 | 92410 | 6 | X | X | LUVA CIRURGICA CONVENCIONAL Nº 6,5 EM LATEX ESTERIL. Aplicação: uso universal em procedimentos cirúrgicos ou que exijam técnica asséptica rigorosa. Material: látex íntegro, Características Adicionais: estéril, com formato, disposição e baínha anatômica, com punho longo, comprimento total da luva de no mínimo de 25 cm, lubrificadas com pó bio absorvível, atóxico, que não cause dano ao organismo em condições normais de uso, devem apresentar boa resistência ao calçar, ser antiderrapante, com látex íntegro, sem manchas, sem ponto de acúmulo de látex, dobradas de acordo com o padrão hospitalar acondicionadas em envelope interno separando as luvas direita e esquerda e devidamente identificado na parte externa. A embalagem externa deve assegurar a esterilidade do produto sob condições adequadas de manuseio e estocagem, deve permitir abertura que promova transferência asséptica sem delaminar, deve conter: o tamanho, o tipo de esterilização, o lote, a data de fabricação e validade, conter número do C.A. Apresentação: embalagem individual, acondicionada em caixa. Unidade De Estoque: par. | PAR | 1500 | MEDLIVE (701879) | 07.752.236/0001-23 | 1400 | 1.27 | 1778 | 2020-06-02 | 542152 | 2020-06-03 | 2020-06-09 | 2020-06-10 | 30678 | 2020-06-25 | 3 | [5 empty] | SISTEMA FECHADO DE ASPIRAÇÃO TRAQUEAL VIA TUBO OROTRAQUEAL ADULTO 16 FR
194/2020 | NFH | 2020-06-02 | 00060-00225866/2020-60 | Jefferson | 312/2020 | 1 | 90203 | 4 | X | X | OMEPRAZOL PO LIOFILIZADO PARA SOLUCAO INJETAVEL 40 MG FRASCO AMPOLA + SOLUCAO DILUENTE (AMPOLA 10 ML) | AMP | 175 | MEDLIVE (701879) | 07.752.236/0001-23 | 160 | 30 | 4800 | 2020-06-05 | 542915 | 2020-06-08 | 2020-06-16 | 2020-06-17 | 32374 | 2020-06-29 | 3
202/2020 | NFH | 2020-06-03 | 00060-00228703/2020-39 | Clayton | 327/2020 | 1 | 90259 | 4 | X | X | AZITROMICINA PO PARA SOLUCAO INJETAVEL 500 MG FRASCO AMPOLA | AMP | 250 | MEDLIVE (701879) | 07.752.236/0001-23 | 150 | 109 | 16350 | 2020-06-08 | 543194 | 2020-06-09 | 2020-06-16 | 2020-06-17 | 32499 | 2020-06-29 | 3 | [5 empty] | CIANOCOBALAMINA (VITAMINA B12) SOLUÇAO INJETAVEL 1000 MCG AMPOLA 1 ML A 2 ML
195/2020 | NFH | 2020-06-02 | 00060-00225942/2020-37 | Robson | 311/2020 | 1 | 90550 | 8 | X | X | BICARBONATO DE SODIO SOLUCAO INJETAVEL 8,4 % (1 MEQ/ML) AMPOLA 10 ML | AMP | 600 | MEDLIVE (701879) | 07.752.236/0001-23 | 100 | 0.8624 | 86.24 | 2020-06-05 | 543195 | 2020-06-09 | 2020-06-16 | 2020-06-17 | 32504 | 2020-06-29 | 3
210/2020 | NFH | 2020-06-04 | 00060-00229983/2020-01 | Robson | 330/2020 | 1 | 92402 | 8 | X | X | LUVA CIRURGICA CONVENCIONAL Nº 7,5 EM LATEX ESTERIL. Aplicação: uso universal em procedimentos cirúrgicos ou que exijam técnica asséptica rigorosa. Material: látex íntegro, Características Adicionais: estéril, com formato, disposição e baínha anatômica, com punho longo, comprimento total da luva de no mínimo de 25 cm, lubrificadas com pó bio absorvível, atóxico, que não cause dano ao organismo em condições normais de uso, devem apresentar boa resistência ao calçar, ser antiderrapante, com látex íntegro, sem manchas, sem ponto de acúmulo de látex, dobradas de acordo com o padrão hospitalar acondicionadas em envelope interno separando as luvas direita e esquerda e devidamente identificado na parte externa. A embalagem externa deve assegurar a esterilidade do produto sob condições adequadas de manuseio e estocagem, deve permitir abertura que promova transferência asséptica sem delaminar, deve conter: o tamanho, o tipo de esterilização, o lote, a data de fabricação e validade, conter número do C.A. Apresentação: embalagem individual, acondicionada em caixa. Unidade De Estoque: par. | PAR | 10000 | MEDLIVE (701879) | 07.752.236/0001-23 | 10000 | 1.28 | 12800 | 2020-06-10 | 543935 | 2020-06-12 | 2020-06-18 | 2020-06-22 | 32484 | 2020-06-29 | 3 | [5 empty] | LACTULOSE XAROPE 667 MG/ML FRASCO 120 ML
250/2020 | NFH | 2020-06-16 | 00060-00253385/2020-44 | Jefferson | 389/2020 | 1 | 23384 | 1 | x | x | HIDROXIDO DE ALUMINIO + HIDROXIDO DE MAGNESIO SUSPENSAO ORAL (60 MG + 40 MG)/ML FRASCO COM NO MINIMO 100 ML | FR | 150 | MEDLIVE (701879) | 07.752.236/0001-23 | 150 | 2.45 | 367.5 | 2020-06-19 | 545914 | 2020-06-22 | 2020-06-30 | 2020-07-01 | 45733 | 2020-07-20 | 4 | [5 empty] | CONJUNTO PARA DETERMINAÇAO DE CREATININA
253/2020 | NFH | 2020-06-19 | 00060-00258183/2020-99 | Jefferson | 411/2020 | 1 | 92400 | 3 | X | X | LUVA CIRURGICA CONVENCIONAL Nº 8,5 EM LATEX ESTERIL. Aplicação: uso universal em procedimentos cirúrgicos ou que exijam técnica asséptica rigorosa. Material: látex íntegro, Características Adicionais: estéril, com formato, disposição e baínha anatômica, com punho longo, comprimento total da luva de no mínimo de 25 cm, lubrificadas com pó bio absorvível, atóxico, que não cause dano ao organismo em condições normais de uso, devem apresentar boa resistência ao calçar, ser antiderrapante, com látex íntegro, sem manchas, sem ponto de acúmulo de látex, dobradas de acordo com o padrão hospitalar acondicionadas em envelope interno separando as luvas direita e esquerda e devidamente identificado na parte externa. A embalagem externa deve assegurar a esterilidade do produto sob condições adequadas de manuseio e estocagem, deve permitir abertura que promova transferência asséptica sem delaminar, deve conter: o tamanho, o tipo de esterilização, o lote, a data de fabricação e validade, conter número do C.A. Apresentação: embalagem individual, acondicionada em caixa. Unidade De Estoque: par. | PAR | 3000 | MEDLIVE (701879) | 07.752.236/0001-23 | 3000 | 1.48 | 4440 | 2020-06-29 | 547886 | 2020-06-29 | 2020-07-06 | 2020-07-13 | 46929 | 2020-07-21 | 4 | [5 empty] | CEFAZOLINA SODICA PO PARA SOLUCAO INJETAVEL 1 G FRASCO AMPOLA
269/2020 | NFH | 2020-06-24 | 00060-00268593/2020-48 | Jefferson | 430/2020 | 1 | 90203 | 4 | X | X | OMEPRAZOL PO LIOFILIZADO PARA SOLUCAO INJETAVEL 40 MG FRASCO AMPOLA + SOLUCAO DILUENTE (AMPOLA 10 ML) | AMP | 500 | MEDLIVE (701879) | 07.752.236/0001-23 | 500 | 23.95 | 11975 | 2020-06-29 | 548030 | 2020-06-30 | 2020-07-06 | 2020-07-13 | 47195 | 2020-07-21 | 4 | [5 empty] | VASOPRESSINA 20U/ML SOLUÇÃO INJETÁVEL AMPOLA 1 ML
144/2020 | NUAL | 2020-06-26 | 00060-00271931/2020-29 | Robson | 450/2020 | 1 | 51453 | 4 | x | x | GORRO DESCARTÁVEL,Material: em falso tecido, viscose poliéster ou polipropileno, Gramatura: mínima de 30g/m², Cor: azul ou verde, Formato: anatômico que permita ajuste perfeito à cabeça, Dimensões: mínimas de : parte central 12cm de largura, 25cm de comprimento, aba de 13cm de largura e 80cm de comprimento. | UN | 10000 | MEDLIVE (701879) | 07.752.236/0001-23 | 10000 | 0.21 | 2100 | 2020-07-06 | 549493 | 2020-07-06 | 2020-07-10 | 2020-07-13 | 46084 | 2020-07-20 | 4 | [5 empty] | HALOPERIDOL SOLUCAO INJETAVEL 5 MG/ML AMPOLA 1 ML
338/2020 | NFH | 2020-07-30 | 00060-00324335/2020-59 | Clayton | 536/2020 | 1 | 90262 | 4 | X | X | NOREPINEFRINA (HEMITARTARATO) SOLUCAO INJETAVEL 2 MG/ML (EQUIVALENTE A 1MG/ML DE NOREPINEFRINA BASE) AMPOLA 4 ML | AMP | 1350 | RIOCLARENSE (3374) | 67.729.178/0004-91 | 1350 | 9.49 | 12811.5 | 2020-08-04 | 549782 | 2020-08-04 | 2020-08-10 | 2020-08-12 | 63797 | 2020-08-18 | 4
284/2020 | NFH | 2020-07-06 | 00060-00281236/2020-75 | Clayton | 469/2020 | 1 | 92407 | 3 | X | X | LUVA DE PROCEDIMENTO NÃO ESTÉRIL DE LÁTEX TAMANHO "P". Aplicação: uso em técnica não estéril como proteção do profissional. Material: látex íntegro. Tamanho: pequeno. Características Adicionais: ambidestra, lubrificada com pó bioabsorvível atóxico, que não cause danos ao organismo em condições normais de uso, devem apresentar boa resistência ao calçar, com látex íntegro,sem manchas, sem ponto de acúmulo látex e tamanho de acordo com a especificação, deve estar devidamente embalada de forma a permitir o empilhamento, transporte e armazenamento, a embalagem deve contero tamanho,o lote, a data de fabricação e de validade, conter número do C.A. Apresentação: embalagem contendo 100 (cem) unidades acondicionadas em caixa. Unidade De Estoque: unidade (UN), | UN | 120000 | MEDLIVE (701879) | 07.752.236/0001-23 | 60000 | 0.4145 | 24870 | 2020-07-07 | 550034 | 2020-07-08 | 2020-07-14 | 2020-07-17 | 54664 | 2020-08-03 | 4 | [5 empty] | CISATRACURIO (BESILATO) SOLUCAO INJETAVEL 2 MG/ML AMPOLA 5 ML
303/2020 | NFH | 2020-07-14 | 00060-00300995/2020-44 | Jefferson | 488/2020 | 1 | 90028 | 3 | X | X | LIDOCAINA (CLORIDRATO) GELEIA 2 % BISNAGA 30 G | BS | 350 | MEDLIVE (701879) | 07.752.236/0001-23 | 350 | 2.8 | 980 | 2020-07-28 | 555375 | 2020-07-30 | 2020-08-06 | 2020-08-12 | 63367 | 2020-08-18 | 4 | [5 empty] | OMEPRAZOL PO LIOFILIZADO PARA SOLUCAO INJETAVEL 40 MG FRASCO AMPOLA + SOLUCAO DILUENTE (AMPOLA 10 ML)
301/2020 | NFH | 2020-07-14 | 00060-00300876/2020-91 | Jefferson | 486/2020 | 1 | 90106 | 3 | X | X | AZITROMICINA COMPRIMIDO 500 MG | CP | 800 | MEDLIVE (701879) | 07.752.236/0001-23 | 600 | 3.698 | 2218.8 | 2020-07-28 | 555395 | 2020-07-30 | 2020-08-06 | 2020-08-12 | 63504 | 2020-08-18 | 4 | [5 empty] | CISATRACURIO (BESILATO) SOLUCAO INJETAVEL 2 MG/ML AMPOLA 5 ML
316/2020 | NFH | 2020-07-17 | 00060-00307883/2020-14 | Jefferson | 501/2020 | 2 | 92403 | 8 | X | X | LUVA CIRURGICA CONVENCIONAL Nº 8,0 EM LATEX ESTERIL. Aplicação: uso universal em procedimentos cirúrgicos ou que exijam técnica asséptica rigorosa. Material: látex íntegro, Características Adicionais: estéril, com formato, disposição e baínha anatômica, com punho longo, comprimento total da luva de no mínimo de 25 cm, lubrificadas com pó bio absorvível, atóxico, que não cause dano ao organismo em condições normais de uso, devem apresentar boa resistência ao calçar, ser antiderrapante, com látex íntegro, sem manchas, sem ponto de acúmulo de látex, dobradas de acordo com o padrão hospitalar acondicionadas em envelope interno separando as luvas direita e esquerda e devidamente identificado na parte externa. A embalagem externa deve assegurar a esterilidade do produto sob condições adequadas de manuseio e estocagem, deve permitir abertura que promova transferência asséptica sem delaminar, deve conter: o tamanho, o tipo de esterilização, o lote, a data de fabricação e validade, conter número do C.A. Apresentação: embalagem individual, acondicionada em caixa. Unidade De Estoque: par. | PAR | 5000 | MEDLIVE (701879) | 07.752.236/0001-23 | 5000 | 1.39 | 6950 | 2020-07-28 | 555846 | 2020-07-31 | 2020-08-06 | 2020-08-12 | 63747 | 2020-08-18 | 4 | [5 empty] | PROPOFOL EMULSAO INJETAVEL 10 MG/ML AMPOLA 20 ML
392/2020 | NFH | 2020-08-25 | 00060-00360230/2020-63 | Clayton | 601/2020 | 1 | 90126 | 3 | X | X | HALOPERIDOL SOLUCAO INJETAVEL 5 MG/ML AMPOLA 1 ML | AMP | 150 | MEDLIVE (701879) | 07.752.236/0001-23 | 150 | 1.7143 | 257.145 | 2020-09-23 | 569906 | 2020-09-24 | 2020-10-14 | 2020-10-21 | 14800 | 2020-11-06 | 6
423/2020 | NFH | 2020-09-11 | 00060-00385014/2020-21 | Bruno | 623/2020 | 1 | 90106 | 3 | X | X | AZITROMICINA COMPRIMIDO 500 MG | CP | 800 | MEDLIVE (701879) | 07.752.236/0001-23 | 750 | 2.09 | 1567.5 | 2020-09-23 | 569914 | 2020-09-24 | 2020-10-14 | 2020-10-21 | 17977 | 2020-11-11 | 6
421/2020 | NFH | 2020-09-11 | 00060-00384280/2020-36 | Clayton | 620/2020 | 1 | 92401 | 8 | X | X | LUVA CIRURGICA CONVENCIONAL Nº 7,0 EM LATEX ESTERIL. Aplicação: uso universal em procedimentos cirúrgicos ou que exijam técnica asséptica rigorosa. Material: látex íntegro, Características Adicionais: estéril, com formato, disposição e baínha anatômica, com punho longo, comprimento total da luva de no mínimo de 25 cm, lubrificadas com pó bio absorvível, atóxico, que não cause dano ao organismo em condições normais de uso, devem apresentar boa resistência ao calçar, ser antiderrapante, com látex íntegro, sem manchas, sem ponto de acúmulo de látex, dobradas de acordo com o padrão hospitalar acondicionadas em envelope interno separando as luvas direita e esquerda e devidamente identificado na parte externa. A embalagem externa deve assegurar a esterilidade do produto sob condições adequadas de manuseio e estocagem, deve permitir abertura que promova transferência asséptica sem delaminar, deve conter: o tamanho, o tipo de esterilização, o lote, a data de fabricação e validade, conter número do C.A. Apresentação: embalagem individual, acondicionada em caixa. Unidade De Estoque: par. | PAR | 5000 | MEDLIVE (701879) | 07.752.236/0001-23 | 5000 | 1.35 | 6750 | 2020-09-25 | 570780 | 2020-09-28 | 2020-10-05 | 2020-10-08 | 14563 | 2020-11-06 | 6
421/2020 | NFH | 2020-09-11 | 00060-00384280/2020-36 | Clayton | 620/2020 | 2 | 92402 | 8 | X | X | LUVA CIRURGICA CONVENCIONAL Nº 7,5 EM LATEX ESTERIL. Aplicação: uso universal em procedimentos cirúrgicos ou que exijam técnica asséptica rigorosa. Material: látex íntegro, Características Adicionais: estéril, com formato, disposição e baínha anatômica, com punho longo, comprimento total da luva de no mínimo de 25 cm, lubrificadas com pó bio absorvível, atóxico, que não cause dano ao organismo em condições normais de uso, devem apresentar boa resistência ao calçar, ser antiderrapante, com látex íntegro, sem manchas, sem ponto de acúmulo de látex, dobradas de acordo com o padrão hospitalar acondicionadas em envelope interno separando as luvas direita e esquerda e devidamente identificado na parte externa. A embalagem externa deve assegurar a esterilidade do produto sob condições adequadas de manuseio e estocagem, deve permitir abertura que promova transferência asséptica sem delaminar, deve conter: o tamanho, o tipo de esterilização, o lote, a data de fabricação e validade, conter número do C.A. Apresentação: embalagem individual, acondicionada em caixa. Unidade De Estoque: par. | PAR | 5000 | MEDLIVE (701879) | 07.752.236/0001-23 | 5000 | 1.35 | 6750 | 2020-09-25 | 570780 | 2020-09-28 | 2020-10-05 | 2020-10-08 | 14563 | 2020-11-06 | 6
460/2020 | NFH | 2020-10-01 | 00060-00417231/2020-97 | Jefferson | 661/2020 | 1 | 92403 | 8 | X | X | LUVA CIRURGICA CONVENCIONAL Nº 8,0 EM LATEX ESTERIL. Aplicação: uso universal em procedimentos cirúrgicos ou que exijam técnica asséptica rigorosa. Material: látex íntegro, Características Adicionais: estéril, com formato, disposição e baínha anatômica, com punho longo, comprimento total da luva de no mínimo de 25 cm, lubrificadas com pó bio absorvível, atóxico, que não cause dano ao organismo em condições normais de uso, devem apresentar boa resistência ao calçar, ser antiderrapante, com látex íntegro, sem manchas, sem ponto de acúmulo de látex, dobradas de acordo com o padrão hospitalar acondicionadas em envelope interno separando as luvas direita e esquerda e devidamente identificado na parte externa. A embalagem externa deve assegurar a esterilidade do produto sob condições adequadas de manuseio e estocagem, deve permitir abertura que promova transferência asséptica sem delaminar, deve conter: o tamanho, o tipo de esterilização, o lote, a data de fabricação e validade, conter número do C.A. Apresentação: embalagem individual, acondicionada em caixa. Unidade De Estoque: par. | PAR | 5000 | MEDLIVE (701879) | 07.752.236/0001-23 | 5000 | 1.2746 | 6373 | 2020-10-08 | 573938 | 2020-10-08 | 2020-10-19 | 2020-10-21 | 14550 | 2020-11-06 | 6
460/2020 | NFH | 2020-10-01 | 00060-00417231/2020-97 | Jefferson | 661/2020 | 2 | 92410 | 6 | X | X | LUVA CIRURGICA CONVENCIONAL Nº 6,5 EM LATEX ESTERIL. Aplicação: uso universal em procedimentos cirúrgicos ou que exijam técnica asséptica rigorosa. Material: látex íntegro, Características Adicionais: estéril, com formato, disposição e baínha anatômica, com punho longo, comprimento total da luva de no mínimo de 25 cm, lubrificadas com pó bio absorvível, atóxico, que não cause dano ao organismo em condições normais de uso, devem apresentar boa resistência ao calçar, ser antiderrapante, com látex íntegro, sem manchas, sem ponto de acúmulo de látex, dobradas de acordo com o padrão hospitalar acondicionadas em envelope interno separando as luvas direita e esquerda e devidamente identificado na parte externa. A embalagem externa deve assegurar a esterilidade do produto sob condições adequadas de manuseio e estocagem, deve permitir abertura que promova transferência asséptica sem delaminar, deve conter: o tamanho, o tipo de esterilização, o lote, a data de fabricação e validade, conter número do C.A. Apresentação: embalagem individual, acondicionada em caixa. Unidade De Estoque: par. | PAR | 3000 | MEDLIVE (701879) | 07.752.236/0001-23 | 3000 | 1.2746 | 3823.8 | 2020-10-08 | 573938 | 2020-10-08 | 2020-10-19 | 2020-10-21 | 14550 | 2020-11-06 | 6
243/2019 | NFH | 2019-12-05 | 00060-00498113/2019-38 | Robson | .407/2019 | 2 | 95131 | 4 | X | X | CAL SODADA, Absorvedor de CO2. Utilizado em circuito respiratório de aparelhos de anestesia. Uso exclusivo em anestesia. Composição: 97% de hidróxido de cálcio, 3% de hidróxido de sódio, 0,03% de indicador de cor e 13 a 17 % de água. Apresentado na forma de filamento poroso de 3 mm de diâmetro. Embalagem de 5 litros (4,5 KG) | KG | 30 | CIRÚRGICA FERNANDES (3510) | 61.418.042/0001-31 | 27 | 23.1111 | 624 | 2019-12-12 | 1164569 | 2019-12-13 | 2019-12-13 | 2019-12-30 | 44836 | 2020-01-24 | A/A | [5 empty] | ROLAMENTO M608
243/2019 | NFH | 2019-12-05 | 00060-00498113/2019-38 | Robson | .407/2019 | 4 | 92445 | 6 | X | X | SONDA DE FOLEY 2 VIAS LÁTEX Nº 14. Aplicação: para drenagem e controle da diurese e irrigação vesical. Material: Látex atóxico. Características Adicionais: estéril, descartável, siliconizada, medindo no mínimo 40 cm, apresentando flexibilidade e maleabilidade adequado ao fim a que se destina, que não cause irritação ao paciente, apresentando espessura uniforme, isenta de manchas ou quaisquer defeitos, balão com capacidade de 05 a 15 ml e boa distensibilidade, com válvula fixa que permita perfeita adaptação em seringas. Ponta arredondada e fechada, apresentando 02 orifícios ovais situados em lados opostos, delimitados e proporcionais ao diâmetro, isentos de rebarbas e/ou saliências que possam traumatizar o paciente. Embalagem dupla, sendo a externa em papel grau cirúrgico e a interna em polietileno picotada nas extremidades, favorecendo a abertura em técnica asséptica e garantindo a integridade e esterilidade do produto. Apresentação: embalagem individual, acondicionada em caixa com 10 unidades. Unidade de Estoque: unidade (UN). Código SES: 092445. BR0279768 | UN | 100 | CIRÚRGICA FERNANDES (3510) | 61.418.042/0001-31 | 100 | 2.27 | 227 | 2019-12-12 | 1164569 | 2019-12-13 | 2019-12-13 | 2019-12-30 | 44836 | 2020-01-24 | A/A | [5 empty] | Sensor para Oximetria de Pulso (SPO²)
243/2019 | NFH | 2019-12-05 | 00060-00498113/2019-38 | Robson | .407/2019 | 5 | 92439 | 3 | X | X | SONDA DE FOLEY 2 VIAS LÁTEX Nº 18. Aplicação: drenagem e controle da diurese. Material: Látex atóxico. Características Adicionais: estéril, descartável, siliconizada, medindo no mínimo 40cm, com flexibilidade adequada ao fim a que se destina, que não cause irritação ao paciente, espessura uniforme, isenta de manchas ou quaisquer defeitos. Balão com capacidade de 30 ml, com válvula fixa que permita perfeita adaptação em seringas, e boa distensibilidade. Ponta distal arredondada e fechada, apresentando 2 orifícios ovais situados em lados opostos, delimitados e proporcionais ao diâmetro da sonda, isentos de rebarbas e ou saliências que possam traumatizar o paciente. Embalagem dupla, sendo a externa em papel grau cirúrgico e a interna em polietileno picotado nas extremidades, favorecendo a abertura em técnica asséptica e garantindo a esterilidade do produto. Apresentação: embalagem individual, acondicionada em caixas com 10 unidades. Unidade de Estoque: unidade (UN). Código SES: 092439. BR0277019 | UN | 100 | CIRÚRGICA FERNANDES (3510) | 61.418.042/0001-31 | 100 | 2.27 | 227 | 2019-12-12 | 1164569 | 2019-12-13 | 2019-12-13 | 2019-12-30 | 44836 | 2020-01-24 | A/A | [5 empty] | SUGADOR DE SOLDA
003/2020 | NUAL | 2020-01-22 | 00060-00027631/2020-12 | Clayton | 019/2020 | 1 | 49185 | 2 | X | X | FITA AUTOADESIVA HOSPITALAR,Material: confeccionada em duas faces, sendo o dorso em papel crepado tratado e outra face em adesivo acrílico que não deve deixar resíduos nas superfícies onde é aplicada, deve apresentar excelente adesão e ser resistente, Tamanho/Capacidade: 19mm x 50m, Características Adicionais: acondicionado em saco plástico individualmente, Forma De Apresentação: rolo com 19mm x 50m, Prazo de validade: 75% do prazo total de validade do produto, Unidade De Estoque: rolo (RL), Código SES: 049185, Unidade De Fornecimento: rolo com 19mm x 50m. ***A marca CIEX, não apresentou boa qualidade.*** | RL | 5000 | CIRÚRGICA FERNANDES (3510) | 61.418.042/0001-31 | 2000 | 2.15 | 4300 | 2020-01-24 | 1177070 | 2020-01-27 | 2020-01-29 | 2020-01-30 | 72871 | 2020-03-06 | 2 | [5 empty] | 0
016/2020 | NFH | 2020-01-24 | 00060-00028569/2020-78 | Robson | 028/2020 | 1 | 92451 | 1 | X | X | SONDA DE FOLEY 3 VIAS LÁTEX Nº 20. Aplicação: drenagem e controle da diurese e irrigação vesical. Material: látex atóxico. Características Adicionais: estéril, descartável, siliconizada, medindo no mínimo 40cm, apresentando flexibilidade e maleabilidade adequada ao fim a que se destina; que não cause irritação ao paciente; com espessura uniforme e isento de manchas ou quaisquer defeitos, balão de no mínimo 30ml e boa distensibilidade. Válvula do balão fixa, que permita perfeita adaptação em seringas, com ponta arredondada e fechada, apresentando 2 orifícios ovais próximos a ponta, situados em lados opostos, delimitados e proporcionais ao diâmetro da sonda, isentos de rebarbas e ou saliências que possam traumatizar o paciente. Embalagem dupla, sendo a externa em papel grau cirúrgico e a interna em polietileno picotado nas extermidades, favorecendo a abertura em técnica asséptica e garantindo a integridede e esterilidade do produto. Apresentação: embalagem individual, acondicionada em caixa com 10 unidades. Unidade de Estoque: unidade (UN). Código SES: 092451. BR0277025 | UN | 20 | CIRÚRGICA FERNANDES (3510) | 61.418.042/0001-31 | 20 | 3 | 60 | 2020-02-03 | 1183503 | 2020-02-12 | 2020-02-17 | 2020-02-18 | 73835 | 2020-03-09 | 2 | [5 empty] | ETIQUETA AUTOADESIVA
016/2020 | NFH | 2020-01-24 | 00060-00028569/2020-78 | Robson | 028/2020 | 2 | 92452 | 2 | X | X | SONDA DE FOLEY 3 VIAS LÁTEX Nº 22. Aplicação: drenagem e controle da diurese e irrigação vesical. Material: látex atóxico. Características Adicionais: estéril, descartável, confeccionada em látex siliconizado, medindo no mínimo 40cm, apresentando flexibilidade e maleabilidade adequada ao fim a que se destina; que não cause irritação ao paciente; com espessura uniforme e isento de manchas ou quaisquer defeitos, balão de no mínimo 30ml e boa distensibilidade. Válvula do balão fixa, que permita perfeita adaptação em seringas, com ponta arredondada e fechada, apresentando 2 orifícios ovais próximos a ponta, situados em lados opostos, delimitados e proporcionais ao diâmetro, isentos de rebarbas e ou saliências que possam traumatizar o paciente. Embalagem dupla, sendo a externa em papel grau cirúrgico e a interna em polietileno picotado nas extermidades, favorecendo a abertura em técnica asséptica e garantindo a integridede e esterilidade do produto. Apresentação: embalagem individual, acondicionada em caixa com 10 unidades. Unidade de Estoque: unidade (UN). Código SES: 092452. | UN | 20 | CIRÚRGICA FERNANDES (3510) | 61.418.042/0001-31 | 20 | 3 | 60 | 2020-02-03 | 1183503 | 2020-02-12 | 2020-02-17 | 2020-02-18 | 73835 | 2020-03-09 | 2 | [5 empty] | ETIQUETA AUTO-ADESIVA para FARMÁCIA
016/2020 | NFH | 2020-01-24 | 00060-00028569/2020-78 | Robson | 028/2020 | 3 | 92439 | 3 | X | X | SONDA DE FOLEY 2 VIAS LÁTEX Nº 18. Aplicação: drenagem e controle da diurese. Material: Látex atóxico. Características Adicionais: estéril, descartável, siliconizada, medindo no mínimo 40cm, com flexibilidade adequada ao fim a que se destina, que não cause irritação ao paciente, espessura uniforme, isenta de manchas ou quaisquer defeitos. Balão com capacidade de 30 ml, com válvula fixa que permita perfeita adaptação em seringas, e boa distensibilidade. Ponta distal arredondada e fechada, apresentando 2 orifícios ovais situados em lados opostos, delimitados e proporcionais ao diâmetro da sonda, isentos de rebarbas e ou saliências que possam traumatizar o paciente. Embalagem dupla, sendo a externa em papel grau cirúrgico e a interna em polietileno picotado nas extremidades, favorecendo a abertura em técnica asséptica e garantindo a esterilidade do produto. Apresentação: embalagem individual, acondicionada em caixas com 10 unidades. Unidade de Estoque: unidade (UN). Código SES: 092439. BR0277019 | UN | 100 | CIRÚRGICA FERNANDES (3510) | 61.418.042/0001-31 | 100 | 2.34 | 234 | 2020-02-03 | 1183503 | 2020-02-12 | 2020-02-17 | 2020-02-18 | 73835 | 2020-03-09 | 2 | [5 empty] | ETIQUETA AUTOADESIVA
016/2020 | NFH | 2020-01-24 | 00060-00028569/2020-78 | Robson | 028/2020 | 4 | 92448 | 3 | X | X | SONDA DE FOLEY 2 VIAS LÁTEX Nº 20. Aplicação: para drenagem e controle da diurese e irrigação vesical. Material: Látex atóxico. Características Adicionais: estéril, descartável, siliconizada, medindo no mínimo 40 cm, apresentando flexibilidade e maleabilidade adequado ao fim a que se destina, que não cause irritação ao paciente, apresentando espessura uniforme, isenta de manchas ou quaisquer defeitos, balão com capacidade de 05 a 15 ml e boa distensibilidade, com válvula fixa que permita perfeita adaptação em seringas. Ponta arredondada e fechada, apresentando 02 orifícios ovais situados em lados opostos, delimitados e proporcionais ao diâmetro, isentos de rebarbas e/ou saliências que possam traumatizar o paciente. Embalagem dupla, sendo a externa em papel grau cirúrgico e a interna em polietileno picotada nas extremidades, favorecendo a abertura em técnica asséptica e garantindo a integridade e esterilidade do produto. Apresentação: embalagem individual, acondicionada em caixa com 10 unidades. Unidade de Estoque: unidade (UN). Código SES: 092448. BR0279769 | UN | 50 | CIRÚRGICA FERNANDES (3510) | 61.418.042/0001-31 | 50 | 2.34 | 117 | 2020-02-03 | 1183503 | 2020-02-12 | 2020-02-17 | 2020-02-18 | 73835 | 2020-03-09 | 2 | [5 empty] | ETIQUETA AUTOADESIVA
080/2020 | NFH | 2020-03-25 | 00060-00124466/2020-38 | Jefferson | 118/2020 | 1 | 25056 | 1 | X | X | MÁSCARA DE VENTURI ADULTO ESTÉRIL. Aplicação: Oxigenoterapia. Material: Másacara: Vinil transparente. Tubo: PVC flexível. Conectores: Misturados. Características Adicionais: A máscara confeccionada em material macio e flexível, com rigidez adequada, resistente, transparente, que permita limpeza por métodos usuais de desifecção e esterilização, com elástico resistente para adequar ao diâmetrodacabeça. Com conexões adequadas que se adaptam à máscara e ao sistema de nebulização, anatômica, e com acabamento perfeitopar evitar lesões, sem rebarbas com extensão transparente para umidificador de oxigênio, com conexão padrão universal. Acompanhada de seis diluidores codificados em seis cores diferentes concentração de oxigênio 24%, 28%,31%,35%, 40%, e 50%. Apresentação: embalagem individual. Unidade de Estoque: unidade (UN). Código SES: 25056. BR368204 | UN | 150 | CIRÚRGICA FERNANDES (3510) | 61.418.042/0001-31 | 150 | 9.7335 | 1460.025 | 2020-04-02 | 1203571 | 2020-04-02 | 2020-04-08 | 2020-04-08 | 90447 | 2020-04-14 | 2 | [5 empty] | SABONETE
032/2020 | NUAL | 2020-03-31 | 00060-00132177/2020-11 | Clayton | 134/2020 | 1 | 17699 | 1 | X | X | LÂMINA PARA LARINGOSCÓPIO CURVA Nº 05, Material: latão cromado, Tamanho: 16 cm, Características Adicionais: convencional acompanhada por 3 lâmpadas, Uso: reanimação em parada cardiorespiratória. | UN | 10 | CIRÚRGICA FERNANDES (3510) | 61.418.042/0001-31 | 10 | 101.871 | 1018.71 | 2020-04-03 | 1203981 | 2020-04-03 | 2020-04-08 | 2020-04-08 | 97780 | 2020-04-29 | 2 | [5 empty] | LUVA CIRURGICA CONVENCIONAL Nº 7
030/2020 | NUAL | 2020-03-31 | 00060-00132492/2020-30 | Jefferson | 132/2020 | 1 | 19840 | 1 | X | X | LÂMINA PARA LARINGOSCÓPIO CURVA Nº 03, Material: latão cromado, Tamanho: 12 cm, Características Adicionais: convencional acompanhada por 3 lâmpadas, Uso: reanimação em parada cardiorespiratória. | UN | 10 | CIRÚRGICA FERNANDES (3510) | 61.418.042/0001-31 | 10 | 101.871 | 1018.71 | 2020-04-06 | 1204374 | 2020-04-06 | 2020-04-09 | 2020-04-13 | 97737 | 2020-04-29 | 2 | [5 empty] | MORFINA SOLUÇAO INJETAVEL 0
031/2020 | NUAL | 2020-03-31 | 00060-00132485/2020-38 | Bruno | 133/2020 | 1 | 19841 | 1 | X | X | LÂMINA PARA LARINGOSCÓPIO CURVA Nº 04, Material: latão cromado, Tamanho: 14 cm, Características Adicionais: convencional acompanhada por 3 lâmpadas, Uso: reanimação em parada cardiorespiratória. | UN | 10 | CIRÚRGICA FERNANDES (3510) | 61.418.042/0001-31 | 10 | 101.871 | 1018.71 | 2020-04-07 | 1204958 | 2020-04-07 | 2020-04-14 | 2020-04-15 | 97745 | 2020-04-29 | 2 | [5 empty] | LUVA CIRURGICA CONVENCIONAL Nº 7
037/2020 | NUAL | 2020-04-14 | 00060-00154927/2020-05 | Clayton | 163/2020 | 1 | 49243 | 1 | X | X | APARELHO PARA TRICOTOMIA ( BARBA ), Material: plástico, Tipo Uso: descartável, Formato Cabo: anatômico, Emabalagem: individual, Características Adicionais: 02 ( duas ) lâminas paralelas afiadas, e capa protetora para as lâminas. | UN | 2000 | CIRÚRGICA FERNANDES (3510) | 61.418.042/0001-31 | 1992 | 0.67864 | 1351.8509 | 2020-04-15 | 1207296 | 2020-04-15 | 2020-04-20 | 2020-04-20 | 18110 | 2020-06-04 | 3 | [5 empty] | TIAMINA (VITAMINA B1) COMPRIMIDO 300 MG
127/2020 | NUAL | 2020-06-19 | 00060-00260058/2020-49 | Clayton | 409/2020 | 1 | 15759 | 1 | X | X | PINCA MIXTER BABY DELICADA 140MM 1 | UN | 30 | CIRÚRGICA FERNANDES (3510) | 61.418.042/0001-31 | 30 | 26.1 | 783 | 2020-06-26 | 1230053 | 2020-06-26 | 2020-07-02 | 2020-07-13 | 45986 | 2020-07-20 | 4 | [5 empty] | FLUMAZENIL SOLUÇAO INJETAVEL 0
287/2020 | NFH | 2020-06-30 | 00060-00281408/2020-19 | Jefferson | 463/2020 | 1 | 92445 | 6 | X | X | SONDA DE FOLEY 2 VIAS LÁTEX Nº 14. Aplicação: para drenagem e controle da diurese e irrigação vesical. Material: Látex atóxico. Características Adicionais: estéril, descartável, siliconizada, medindo no mínimo 40 cm, apresentando flexibilidade e maleabilidade adequado ao fim a que se destina, que não cause irritação ao paciente, apresentando espessura uniforme, isenta de manchas ou quaisquer defeitos, balão com capacidade de 05 a 15 ml e boa distensibilidade, com válvula fixa que permita perfeita adaptação em seringas. Ponta arredondada e fechada, apresentando 02 orifícios ovais situados em lados opostos, delimitados e proporcionais ao diâmetro, isentos de rebarbas e/ou saliências que possam traumatizar o paciente. Embalagem dupla, sendo a externa em papel grau cirúrgico e a interna em polietileno picotada nas extremidades, favorecendo a abertura em técnica asséptica e garantindo a integridade e esterilidade do produto. Apresentação: embalagem individual, acondicionada em caixa com 10 unidades. Unidade de Estoque: unidade (UN). Código SES: 092445. BR0279768 | UN | 150 | CIRÚRGICA FERNANDES (3510) | 61.418.042/0001-31 | 150 | 3.485 | 522.75 | 2020-07-07 | 1233726 | 2020-07-08 | 2020-07-13 | 2020-07-14 | 53959 | 2020-08-03 | 4 | [5 empty] | LÂMINA PARA LARINGOSCÓPIO CURVA Nº 05
158/2020 | NUAL | 2020-07-24 | 00060-00317900/2020-21 | Clayton | 518/2020 | 1 | 49185 | 2 | X | X | FITA AUTOADESIVA HOSPITALAR,Material: confeccionada em duas faces, sendo o dorso em papel crepado tratado e outra face em adesivo acrílico que não deve deixar resíduos nas superfícies onde é aplicada, deve apresentar excelente adesão e ser resistente, Tamanho/Capacidade: 19mm x 50m, Características Adicionais: acondicionado em saco plástico individualmente, Forma De Apresentação: rolo com 19mm x 50m, Prazo de validade: 75% do prazo total de validade do produto, Unidade De Estoque: rolo (RL), Código SES: 049185, Unidade De Fornecimento: rolo com 19mm x 50m. ***A marca CIEX, não apresentou boa qualidade.*** | RL | 3000 | CIRÚRGICA FERNANDES (3510) | 61.418.042/0001-31 | 1968 | 2.76 | 5431.68 | 2020-07-28 | 1240759 | 2020-07-29 | 2020-08-06 | 2020-08-07 | 63727 | 2020-08-18 | 4
013/2020 | NFH | 2020-01-21 | 00060-00024759/2020-16 | Clayton | 018/2020 | 1 | 90032 | 5 | X | X | CISATRACURIO (BESILATO) SOLUCAO INJETAVEL 2 MG/ML AMPOLA 5 ML | AMP | 300 | RIOCLARENSE (3374) | 67.729.178/0004-91 | 300 | 16.98 | 5094 | 2020-01-23 | 1251903 | 2020-01-24 | 2020-01-29 | 2020-01-31 | 73184 | 2020-03-06 | 2 | [5 empty] | 0
008/2020 | NFH | 2020-01-21 | 00060-00024107/2020-81 | Clayton | 011/2020 | 1 | 10263 | 1 | X | X | SOLUÇAO DE RINGER (CLORETOS DE Na, K, Ca) + LACTATO (SODICO) SOLUCAO INJETAVEL BOLSA OU FRASCO 500 ML SISTEMA FECHADO DE INFUSAO. Características Adicionais: a bolsa ou o frasco deve conter graduação volumétrica; ter colapsabilidade a fim de permitir o escoamento total da solução , sem haver necessidade de entrada de ar; conter dois sítios, sendo um protegido por menbrana autovedável para adição de soluções no interior da bolsa ou do frasco e outro por membrana e lacre de esterilidade para conexão do equipo. O sítio de conexão do equipo deve ser adaptável e moldável a qualquer equipo e não permitir sua desconexão e vazamento, mantendo a bolsa ou o frasco em sistema fechado. | UN | 1600 | RIOCLARENSE (3374) | 67.729.178/0004-91 | 1600 | 2.699 | 4318.4 | 2020-01-23 | 1251908 | 2020-01-24 | 2020-01-29 | 2020-01-31 | 72877 | 2020-03-06 | 2 | [5 empty] | MÁSCARA DE PROTEÇÃO RESPIRATÓRIA PFF2
036/2020 | NFH | 2020-01-30 | 00060-00037741/2020-84 | Clayton | 038/2020 | 11 | 90255 | 7 | X | X | BROMOPRIDA SOLUCAO INJETAVEL 5MG/ML AMPOLA 2ML | AMP | 800 | RIOCLARENSE (3374) | 67.729.178/0004-91 | 800 | 1.186 | 948.8 | 2020-02-04 | 1255517 | 2020-02-04 | 2020-02-07 | 2020-02-10 | 74540 | 2020-03-09 | 2 | [5 empty] | LÂMPADAS DE FOCO CIRÚRGICO MARCA MAQUET cód ARD569005996 ( 1 SPARE BULB BLUE 80 IRC ( 22
369/2020 | NFH | 2020-08-12 | 00060-00344234/2020-02 | Clayton | 572/2020 | 1 | 36645 | 1 | X | X | AGULHA ANESTÉSICA, APLICAÇÃO P/ RAQUIDIANA, MATERIAL AÇO INOXIDÁVEL, DIMENSÃO 25 G X 4 3/4 ́, TIPO PONTA PONTA QUINCKE, COMPONENTE C/ MANDRIL, CONECTOR UNIVERSAL CONECTOR LUERLOCK, CÔNICO E TRANSPARENTE, CARACTERÍSTICA ADICIONAL P/ OBESOS, TIPO USO DESCARTÁVEL, ESTERILIDADE ESTÉRIL | UN | 50 | CIRÚRGICA FERNANDES (3510) | 61.418.042/0001-31 | 50 | 15.4193 | 770.964 | 2020-09-23 | 1260736 | 2020-09-24 | 2020-09-29 | 2020-10-01 | 14914 | 2020-11-06 | 6 | VIDE IMAGEM e, importância de observar o comprimento da referida agulha (120 MM).
433/2020 | NFH | 2020-09-15 | 00060-00389805/2020-20 | Robson | 632/2020 | 1 | 91092 | 3 | X | X | COLETOR DE URINA SISTEMA FECHADO, ESTÉRIL COM DISPOSITIVO DE COLETA. Aplicação: drenagem de urina através de uma sonda vesical. Tamanho/Capacidade: 2000 ml, tubo conector com no mínimo 105 cm de comprimento. Características Adicionai: coletor com um dos lados transparente, resistente, sem vazamentos com gravação de 100/100 ml, graduação em um dos cantos para pequenos volumes até 100 ml, válvula anti refluxo, ***tubo conector protegido para sonda com diâmetro interno igual ou superior a 0,5 cm*** , pinça ajustável ao longo do tubo, local para coleta de amostra distante no mínimo 20 cm do conector para sonda, suporte rígido e ajustável para fixação da bolsa ao leito, tubo de drenagem inferior com tampa e pinça regulável que não permita vazamento e com adaptador para fixação e proteção na parte central posterior à bolsa, estéril. Apresentação: embalagem individual. Unidade de Estoque: unidade (un), Código SES: 91092. BR0419371 | UN | 500 | CIRÚRGICA FERNANDES (3510) | 61.418.042/0001-31 | 495 | 3.3775 | 1671.8625 | 2020-09-25 | 1261703 | 2020-09-28 | 2020-10-02 | 2020-10-07 | 18118 | 2020-11-11 | 6
049/2020 | NFH | 2020-02-18 | 00060-00063152/2020-51 | Clayton | 065/2020 | 1 | 25066 | 2 | X | X | CURATIVO DE ALGINATO DE CÁLCIO E/OU CARBOXIMETILCELULOSE (CURATIVO DE HIDROGEL), ESTÉRIL. Aplicação: desbridamento e manutenção da umidade da ferida. Características Adicionais: composição adicional de alginato de cálcio e/ou carboximetilcelulose, excipiente aquoso transparente e viscoso. Apresentação: tubo ou bisnaga de no máximo 25 gramas. Unidade de Estoque: grama (GR). | GR | 10000 | RIOCLARENSE (3374) | 67.729.178/0004-91 | 10000 | 0.2568 | 2568 | 2020-02-20 | 1262506 | 2020-02-20 | 2020-02-27 | 2020-03-04 | 84245 | 2020-03-26 | 2 | [5 empty] | TUBO ENDOTRAQUEAL
048/2020 | NFH | 2020-02-13 | 00060-00059269/2020-31 | Robson | 064/2020 | 2 | 34535 | 2 | X | X | CLOREXIDINA SOLUCAO AQUOSA 10 MG/ML (1%) FRASCO 1000 ML - SOLUCAO TOPICA | FR | 96 | RIOCLARENSE (3374) | 67.729.178/0004-91 | 96 | 6.459 | 620.064 | 2020-02-20 | 1263269 | 2020-02-21 | 2020-02-28 | 2020-03-04 | 84071 | 2020-03-26 | 2 | [5 empty] | LUVA CIRURGICA CONVENCIONAL Nº 7
053/2020 | NFH | 2020-02-18 | 00060-00067569/2020-93 | Jefferson | 069/2020 | 3 | 90610 | 9 | X | X | HEPARINA SODICA SOLUÇAO INJETAVEL 5000 UI/ML FRASCO AMPOLA 5 ML | FA | 300 | RIOCLARENSE (3374) | 67.729.178/0004-91 | 250 | 19 | 4750 | 2020-02-27 | 1264461 | 2020-02-27 | 2020-03-02 | 2020-03-04 | 84252 | 2020-03-26 | 2 | [5 empty] | LUVA CIRURGICA CONVENCIONAL Nº 8
057/2020 | NFH | 2020-02-21 | 00060-00075347/2020-44 | Clayton | 076/2020 | 2 | 90255 | 7 | X | X | BROMOPRIDA SOLUCAO INJETAVEL 5MG/ML AMPOLA 2ML | AMP | 1000 | RIOCLARENSE (3374) | 67.729.178/0004-91 | 1000 | 1.104 | 1104 | 2020-03-13 | 1272770 | 2020-03-17 | 2020-02-20 | 2020-03-24 | 90450 | 2020-04-14 | 2 | [5 empty] | LUVA NITRÍLICA P
057/2020 | NFH | 2020-02-21 | 00060-00075347/2020-44 | Clayton | 076/2020 | 4 | 8944 | 1 | X | X | LOSARTANA POTASSICA COMPRIMIDO REVESTIDO 50 MG | CP | 8000 | RIOCLARENSE (3374) | 67.729.178/0004-91 | 7650 | 0.089 | 680.85 | 2020-03-13 | 1272770 | 2020-03-17 | 2020-02-20 | 2020-03-24 | 90450 | 2020-04-14 | 2 | [5 empty] | LUVA CIRURGICA CONVENCIONAL Nº 8
221/2020 | NFH | 2020-06-05 | 00060-00233986/2020-31 | Jefferson | 353/2020 | 1 | 90262 | 4 | X | X | NOREPINEFRINA (HEMITARTARATO) SOLUCAO INJETAVEL 2 MG/ML (EQUIVALENTE A 1MG/ML DE NOREPINEFRINA BASE) AMPOLA 4 ML | AMP | 2000 | RIOCLARENSE (3374) | 67.729.178/0004-91 | 2000 | 9.2 | 18400 | 2020-06-09 | 1307649 | 2020-06-10 | 2020-06-15 | 2020-06-16 | 32519 | 2020-06-29 | 3 | [5 empty] | ISOLADOR DE PRESSAO DO MANOMETRO P/MAQUINA DE HEMODIALISE
222/2020 | NFH | 2020-06-09 | 00060-00237825/2020-16 | Bruno | 362/2020 | 1 | 90039 | 5 | X | X | MIDAZOLAM SOLUCAO INJETAVEL 5 MG/ML AMPOLA 10 ML | AMP | 1500 | RIOCLARENSE (3374) | 67.729.178/0004-91 | 1000 | 21 | 21000 | 2020-06-16 | 1309458 | 2020-06-16 | 2020-06-17 | 2020-06-18 | 32527 | 2020-06-29 | 3 | [5 empty] | TROPICAMIDA SOLUCAO OFTALMICA 10 MG/ML FRASCO 5 ML
300/2020 | NFH | 2020-07-14 | 00060-00300777/2020-18 | Jefferson | 484/2020 | 1 | 90262 | 4 | X | X | NOREPINEFRINA (HEMITARTARATO) SOLUCAO INJETAVEL 2 MG/ML (EQUIVALENTE A 1MG/ML DE NOREPINEFRINA BASE) AMPOLA 4 ML | AMP | 2500 | RIOCLARENSE (3374) | 67.729.178/0004-91 | 200 | 9.99 | 1998 | 2020-07-16 | 1322931 | 2020-07-16 | 2020-07-20 | 2020-07-21 | 54202 | 2020-08-03 | 4 | [5 empty] | SOLUCAO PEROXIDO DE HIDROGENIO 90 A 92% + ACIDO ACETICO 8
325/2020 | NFH | 2020-07-23 | 00060-00313006/2020-82 | Clayton | 519/2020 | 1 | 90262 | 4 | X | X | NOREPINEFRINA (HEMITARTARATO) SOLUCAO INJETAVEL 2 MG/ML (EQUIVALENTE A 1MG/ML DE NOREPINEFRINA BASE) AMPOLA 4 ML | AMP | 2500 | RIOCLARENSE (3374) | 67.729.178/0004-91 | 1650 | 9.99 | 16483.5 | 2020-07-28 | 1327029 | 2020-07-28 | 2020-07-30 | 2020-08-05 | 63809 | 2020-08-18 | 4
356/2020 | NFH | 2020-08-06 | 00060-00337697/2020-18 | Clayton | 557/2020 | 1 | 90039 | 5 | X | X | MIDAZOLAM SOLUCAO INJETAVEL 5 MG/ML AMPOLA 10 ML | AMP | 1600 | RIOCLARENSE (3374) | 67.729.178/0004-91 | 600 | 21.48 | 12888 | 2020-08-12 | 1334055 | 2020-08-12 | 2020-08-18 | 2020-08-19 | 71366 | 2020-09-01 | 5
360/2020 | NFH | 2020-08-11 | 00060-00341847/2020-80 | Jefferson | 564/2020 | 1 | 90111 | 6 | X | X | MIDAZOLAM SOLUÇAO INJETAVEL 15 MG AMPOLA 3 ML | AMP | 800 | RIOCLARENSE (3374) | 67.729.178/0004-91 | 400 | 8.4 | 3360 | 2020-08-18 | 1335915 | 2020-08-18 | 2020-08-20 | 2020-08-25 | 91450 | 2020-09-30 | 5
383/2020 | NFH | 2020-08-18 | 00060-00353267/2020-35 | Guilherme | 589/2020 | 1 | 8438 | 1 | X | X | SOLUCAO PEROXIDO DE HIDROGENIO 90 A 92% + ACIDO ACETICO 8,0% + ÁCIDO PERACÉTICO 3,4% GALAO COM 5 LITROS (USO EXCLUSIVO PARA DESINFECÇAO DAS MAQUINAS DE HEMODIALISE FRESENIUS). Segundo a empresa que realiza manutenção da máquina, o único material compatível é da marca PURISTERIL. | GL | 20 | FRESENIUS (1539) | 01.440.590/0001-36 | 20 | 129.03 | 2580.6 | 2020-09-04 | 1490626 | 2020-09-14 | 2020-09-22 | 2020-09-29 | 18180 | 2020-11-11 | 6 | USO EXCLUSIVO PARA DESINFECÇAO DAS MAQUINAS DE HEMODIALISE FRESENIUS). PURISTERIL 340
018/2020 | NUAL | 2020-03-04 | 00060-00083733/2020-18 | Clayton | 092/2020 | 2 | 27707 | 1 | X | X | CAIXA PLÁSTICA organizadora contêiner de 30 Litros; Finalidade: guarda de material para atender às normas da DIVISA; Material: Plástico transparente; Tamanho: 30 litros com variação de até 10%; Características: Caixa plástica com tampa; Forma de apresentação: | UN | 5 | ALIMED MEDICAL (703436) | 30.296.576/0001-09 | 5 | 40 | 200 | 2020-03-17 | 1721792 | 2020-04-24 | 2020-04-24 | 2020-04-24 | 17926 | 2020-06-04 | 3 | [5 empty] | AGAR SCREENING CROMOGENICO PARA IDENTIFICAÇAO DE BACTERIAS PRODUTORAS DE CARBAPENEMASE
023/2020 | NUAL | 2020-03-18 | 00060-00103079/2020-68 | Clayton | 101/2020 | 1 | 33357 | 1 | X | X | DISPLAY DE PAREDE para exposição de uma folha tamanho A4 na posição horizontal. Transparência total; Aplicação/finalidade: Para a correta identificação do paciente, reduzindo a ocorrência de incidentes. Para cumprimento da meta 1 (identificação correta do paciente) prevista no Plano Nacional de Segurança do Paciente do MS; Material/composição: Acrílico de 2mm de espessura; Tamanho/capacidade: 21 x 30cm; Características: Identificador em Acrílico, para Leito, para colocação de informações sobre o paciente, com fita dupla-face para fixação; Processo de esterilização: Álcool 70%; Forma de apresentação: Embalagem individual; Unidade de estoque: Unidade. | UN | 500 | ALIMED MEDICAL (703436) | 30.296.576/0001-09 | 250 | 13.99 | 3497.5 | 2020-03-20 | 1736724 | 2020-05-11 | 2020-05-11 | 2020-05-11 | 18183 | 2020-06-04 | 3 | [5 empty] | 0
239/2019 | NFH | 2019-11-28 | 00060-00488624/2019-41 | Robson | .399/2019 | 1 | 90076 | 1 | X | X | FENITOINA SOLUCAO INJETAVEL 50 MG/ML AMPOLA 5 ML | AMP | 200 | CRISTÁLIA (114) | 44.734.671/0001-51 | 200 | 2.18 | 436 | 2019-12-11 | 2498971 | 2019-12-16 | 2019-12-16 | 2019-12-30 | 44906 | 2020-01-24 | A/A | [5 empty] | TECIDO COURVIM
242/2019 | NFH | 2019-12-05 | 00060-00498014/2019-56 | Robson | .404/2019 | 2 | 90459 | 1 | X | X | REMIFENTANILA (CLORIDRATO) PO LIOFILIZADO PARA SOLUÇAO INJETAVEL 2 MG FRASCO AMPOLA | AMP | 200 | CRISTÁLIA (114) | 44.734.671/0001-51 | 200 | 28.15 | 5630 | 2019-12-12 | 2498972 | 2019-12-13 | 2019-12-16 | 2020-01-13 | 44832 | 2020-01-24 | A/A | [5 empty] | 0
244/2019 | NFH | 2019-12-05 | 00060-00499739/2019-61 | Robson | .406/2019 | 7 | 90215 | 1 | X | X | TENOXICAM PO LIOFILIZADO PARA SOLUCAO INJETAVEL 20 MG FRASCO-AMPOLA. | AMP | 8000 | CRISTÁLIA (114) | 44.734.671/0001-51 | 2700 | 6.49 | 17523 | 2019-12-12 | 2504321 | 2019-12-20 | 2019-12-20 | 2019-12-30 | 44830 | 2020-01-24 | A/A | [5 empty] | PÊRA para reposição em aparelho de pressão - Esfignomanômetro
042/2020 | NFH | 2020-01-31 | 00060-00041051/2020-20 | Jefferson | 049/2020 | 3 | 90343 | 3 | X | X | CIPROFLOXACINO POMADA OFTALMICA 0,3 % BISNAGA 3,5 G | BS | 10 | CRISTÁLIA (114) | 44.734.671/0001-51 | 10 | 12.87 | 128.7 | 2020-02-07 | 2533317 | 2020-02-10 | 2020-02-10 | 2020-02-18 | 73882 | 2020-03-09 | 2 | [5 empty] | MANTA DE POLIPROPILENO
042/2020 | NFH | 2020-01-31 | 00060-00041051/2020-20 | Jefferson | 049/2020 | 4 | 90344 | 2 | X | X | CIPROFLOXACINO SOLUÇAO OFTALMICA 0,3 % FRASCO 5 ML | FR | 10 | CRISTÁLIA (114) | 44.734.671/0001-51 | 10 | 11.96 | 119.6 | 2020-02-07 | 2533317 | 2020-02-10 | 2020-02-10 | 2020-02-18 | 73882 | 2020-03-09 | 2 | [5 empty] | EXERCITADOR RESPIRATÓRIO
043/2020 | NFH | 2020-02-05 | 00060-00044327/2020-21 | Robson | 056/2020 | 1 | 90259 | 4 | X | X | AZITROMICINA PO PARA SOLUCAO INJETAVEL 500 MG FRASCO AMPOLA | AMP | 300 | CRISTÁLIA (114) | 44.734.671/0001-51 | 300 | 26.76 | 8028 | 2020-02-12 | 2537673 | 2020-02-13 | 2020-02-17 | 2020-02-18 | 73945 | 2020-03-09 | 2
072/2020 | NFH | 2020-03-20 | 00060-00114237/2020-13 | Robson | 106/2020 | 2 | 90610 | 9 | X | X | HEPARINA SODICA SOLUÇAO INJETAVEL 5000 UI/ML FRASCO AMPOLA 5 ML | FA | 400 | CRISTÁLIA (114) | 44.734.671/0001-51 | 350 | 21.43 | 7500.5 | 2020-03-25 | 2575817 | 2020-03-26 | 2020-03-30 | 2020-04-03 | 90643 | 2020-04-14 | 2 | [5 empty] | 0
076/2020 | NFH | 2020-03-24 | 00060-00120172/2020-37 | Jefferson | 111/2020 | 1 | 90845 | 3 | X | X | TROPICAMIDA SOLUCAO OFTALMICA 10 MG/ML FRASCO 5 ML | FR | 20 | CRISTÁLIA (114) | 44.734.671/0001-51 | 20 | 12.27 | 245.4 | 2020-03-27 | 2577384 | 2020-03-27 | 2020-03-31 | 2020-04-03 | 90152 | 2020-04-13 | 2 | [5 empty] | RIBON
090/2020 | NFH | 2020-03-30 | 00060-00128996/2020-55 | Bruno | 119/2020 | 1 | 90343 | 3 | X | X | CIPROFLOXACINO POMADA OFTALMICA 0,3 % BISNAGA 3,5 G | BS | 10 | CRISTÁLIA (114) | 44.734.671/0001-51 | 10 | 14.5 | 145 | 2020-04-01 | 2584048 | 2020-04-03 | 2020-04-07 | 2020-04-15 | 97491 | 2020-04-29 | 2 | [5 empty] | LACTULOSE XAROPE 667 MG/ML FRASCO 120 ML
083/2020 | NFH | 2020-03-30 | 00060-00128265/2020-18 | Robson | 124/2020 | 1 | 90220 | 3 | X | X | ATRACURIO (BESILATO) SOLUCAO INJETAVEL 10 MG/ML AMPOLA 2,5 ML | AMP | 50 | CRISTÁLIA (114) | 44.734.671/0001-51 | 50 | 12.97 | 648.5 | 2020-04-03 | 2585836 | 2020-04-06 | 2020-04-09 | 2020-04-15 | 97712 | 2020-04-29 | 2 | [5 empty] | METOCLOPRAMIDA SOLUÇÃO INJETÁVEL 5MG/ML AMPOLA 2 ML
109/2020 | NFH | 2020-04-13 | 00060-00150974/2020-71 | Robson | 161/2020 | 1 | 90032 | 5 | X | X | CISATRACURIO (BESILATO) SOLUCAO INJETAVEL 2 MG/ML AMPOLA 5 ML | AMP | 300 | CRISTÁLIA (114) | 44.734.671/0001-51 | 300 | 29 | 8700 | 2020-04-23 | 2599926 | 2020-04-27 | 2020-04-28 | 2020-04-30 | 18246 | 2020-06-04 | 3 | [5 empty] | GLICOSEE 5%
139/2020 | NFH | 2020-05-08 | 00060-00188380/2020-33 | Robson | 222/2020 | 1 | 90220 | 3 | X | X | ATRACURIO (BESILATO) SOLUCAO INJETAVEL 10 MG/ML AMPOLA 2,5 ML | AMP | 50 | CRISTÁLIA (114) | 44.734.671/0001-51 | 50 | 16.1 | 805 | 2020-05-14 | 2616347 | 2020-05-18 | 2020-05-19 | 2020-05-22 | 30512 | 2020-06-25 | 3 | [5 empty] | IVERMECTINA COMPRIMIDO 6 MG
132/2020 | NFH | 2020-05-06 | 00060-00183922/2020-81 | Robson | 215/2020 | 1 | 90203 | 4 | X | X | OMEPRAZOL PO LIOFILIZADO PARA SOLUCAO INJETAVEL 40 MG FRASCO AMPOLA + SOLUCAO DILUENTE (AMPOLA 10 ML) | AMP | 500 | CRISTÁLIA (114) | 44.734.671/0001-51 | 500 | 22 | 11000 | 2020-05-12 | 2619337 | 2020-05-20 | 2020-05-22 | 2020-05-27 | 30850 | 2020-06-25 | 3 | [5 empty] | VASOPRESSINA 20U/ML SOLUÇÃO INJETÁVEL AMPOLA 1 ML
291/2020 | NFH | 2020-07-03 | 00060-00283374/2020-99 | Jefferson | 467/2020 | 1 | 90610 | 9 | X | X | HEPARINA SODICA SOLUÇAO INJETAVEL 5000 UI/ML FRASCO AMPOLA 5 ML | FA | 300 | CRISTÁLIA (114) | 44.734.671/0001-51 | 300 | 21.12 | 6336 | 2020-07-07 | 2665646 | 2020-07-13 | 2020-07-15 | 2020-07-17 | 54631 | 2020-08-03 | 4 | [5 empty] | PINÇA MIXTER 140
291/2020 | NFH | 2020-07-03 | 00060-00283374/2020-99 | Jefferson | 467/2020 | 1 | 90610 | 9 | X | X | HEPARINA SODICA SOLUÇAO INJETAVEL 5000 UI/ML FRASCO AMPOLA 5 ML | FA | 300 | CRISTÁLIA (114) | 44.734.671/0001-51 | 300 | 1 | 300 | 2020-07-07 | 2665646 | 2020-07-13 | 2020-07-15 | 2020-07-17 | 91259 | 2020-09-30 | 5 | pagamento a menor na NF |  |  |  |  | SONDA DE FOLEY 2 VIAS LÁTEX Nº 14
266/2020 | NFH | 2020-06-24 | 00060-00268425/2020-52 | Bruno | 427/2020 | 1 | 90259 | 4 | X | X | AZITROMICINA PO PARA SOLUCAO INJETAVEL 500 MG FRASCO AMPOLA | AMP | 250 | CRISTÁLIA (114) | 44.734.671/0001-51 | 250 | 75.5 | 18875 | 2020-07-01 | 2667786 | 2020-07-14 | 2020-07-16 | 2020-07-17 | 54650 | 2020-08-03 | 4 | [5 empty] | SACARATO DE HIDROXIDO DE FERRO III SOLUÇAO INJETAVEL ENDOVENOSA 20MG/ML AMPOLA 5ML
262/2020 | NFH | 2020-06-24 | 00060-00264969/2020-45 | Bruno | 420/2020 | 1 | 90124 | 2 | X | X | HALOPERIDOL COMPRIMIDO 5 MG | CP | 400 | CRISTÁLIA (114) | 44.734.671/0001-51 | 400 | 0.199 | 79.6 | 2020-07-01 | 2668838 | 2020-07-15 | 2020-07-20 | 2020-07-21 | 53880 | 2020-08-03 | 4 | [5 empty] | VALPROATO DE SODIO XAROPE (EQUIVALENTE 250 MG/5 ML ACIDO VALPROICO) FRASCO 100 ML
289/2020 | NFH | 2020-06-30 | 00060-00281602/2020-96 | Bruno | 464/2020 | 1 | 90039 | 5 | X | X | MIDAZOLAM SOLUCAO INJETAVEL 5 MG/ML AMPOLA 10 ML | AMP | 1600 | CRISTÁLIA (114) | 44.734.671/0001-51 | 1600 | 6.9 | 11040 | 2020-07-08 | 2681394 | 2020-07-27 | 2020-07-29 | 2020-07-31 | 63793 | 2020-08-18 | 4 | [5 empty] | LÂMINA PARA LARINGOSCÓPIO CURVA Nº 03
305/2020 | NFH | 2020-07-15 | 00060-00303050/2020-84 | Bruno | 498/2020 | 1 | 90032 | 5 | X | X | CISATRACURIO (BESILATO) SOLUCAO INJETAVEL 2 MG/ML AMPOLA 5 ML | AMP | 400 | CRISTÁLIA (114) | 44.734.671/0001-51 | 400 | 24.5 | 9800 | 2020-07-28 | 2686162 | 2020-07-29 | 2020-08-04 | 2020-08-12 | 63787 | 2020-08-18 | 4 | [5 empty] | DEXTROCETAMINA SOLUÇAO INJETAVEL 50MG/ML FRASCO-AMPOLA 2ML
302/2020 | NFH | 2020-07-14 | 00060-00300930/2020-07 | Bruno | 487/2020 | 1 | 90344 | 2 | X | X | CIPROFLOXACINO SOLUÇAO OFTALMICA 0,3 % FRASCO 5 ML | FR | 5 | CRISTÁLIA (114) | 44.734.671/0001-51 | 5 | 15 | 75 | 2020-07-28 | 2686313 | 2020-07-30 | 2020-08-03 | 2020-08-12 | 63295 | 2020-08-18 | 4 | [5 empty] | ATRACURIO (BESILATO) SOLUCAO INJETAVEL 10 MG/ML AMPOLA 2
321/2020 | NFH | 2020-07-21 | 00060-00311138/2020-70 | Jefferson | 510/2020 | 1 | 90111 | 6 | X | X | MIDAZOLAM SOLUÇAO INJETAVEL 15 MG AMPOLA 3 ML | AMP | 400 | CRISTÁLIA (114) | 44.734.671/0001-51 | 400 | 3.5 | 1400 | 2020-07-28 | 2691166 | 2020-08-04 | 2020-08-06 | 2020-08-12 | 63456 | 2020-08-18 | 4
265/2020 | NFH | 2020-06-24 | 00060-00268355/2020-32 | Jefferson | 426/2020 | 1 | 90261 | 2 | X | X | DOPAMINA (CLORIDRATO) SOLUCAO INJETAVEL 5 MG/ML AMPOLA 10 ML | AMP | 100 | CRISTÁLIA (114) | 44.734.671/0001-51 | 100 | 2.39 | 239 | 2020-06-30 | 2697002 | 2020-08-10 | 2020-08-12 | 2020-08-14 | 71346 | 2020-09-01 | 5 | [5 empty] | NITROPRUSSETO DE SODIO
342/2020 | NFH | 2020-07-31 | 00060-00327293/2020-16 | Bruno | 543/2020 | 1 | 33729 | 2 | X | X | DEXTROCETAMINA SOLUÇAO INJETAVEL 50MG/ML FRASCO-AMPOLA 2ML | FA | 150 | CRISTÁLIA (114) | 44.734.671/0001-51 | 100 | 13.6 | 1360 | 2020-08-05 | 2697355 | 2020-08-10 | 2020-08-12 | 2020-08-14 | 91186 | 2020-09-30 | 5
347/2020 | NFH | 2020-08-03 | 00060-00331809/2020-19 | Jefferson | 548/2020 | 1 | 90259 | 4 | X | X | AZITROMICINA PO PARA SOLUCAO INJETAVEL 500 MG FRASCO AMPOLA | AMP | 90 | CRISTÁLIA (114) | 44.734.671/0001-51 | 80 | 76 | 6080 | 2020-08-07 | 2697357 | 2020-08-10 | 2020-08-12 | 2020-08-14 | 71363 | 2020-09-01 | 5
348/2020 | NFH | 2020-08-04 | 00060-00333571/2020-66 | Clayton | 550/2020 | 1 | 90039 | 5 | X | X | MIDAZOLAM SOLUCAO INJETAVEL 5 MG/ML AMPOLA 10 ML | AMP | 1600 | CRISTÁLIA (114) | 44.734.671/0001-51 | 200 | 6.9 | 1380 | 2020-08-05 | 2699461 | 2020-08-11 | 2020-08-13 | 2020-08-14 | 71353 | 2020-09-01 | 5
337/2020 | NFH | 2020-07-29 | 00060-00323029/2020-03 | Robson | 528/2020 | 1 | 90207 | 6 | X | X | PROPOFOL EMULSAO INJETAVEL 10 MG/ML AMPOLA 20 ML | AMP | 200 | CRISTÁLIA (114) | 44.734.671/0001-51 | 200 | 14.1 | 2820 | 2020-08-12 | 2704256 | 2020-08-14 | 2020-08-19 | 2020-08-25 | 91367 | 2020-09-30 | 5
357/2020 | NFH | 2020-08-07 | 00060-00339339/2020-31 | Clayton | 560/2020 | 1 | 90343 | 3 | X | X | CIPROFLOXACINO POMADA OFTALMICA 0,3 % BISNAGA 3,5 G | BS | 10 | CRISTÁLIA (114) | 44.734.671/0001-51 | 10 | 14.5 | 145 | 2020-08-12 | 2706742 | 2020-08-17 | 2020-08-20 | 2020-08-25 | 91221 | 2020-09-30 | 5
349/2020 | NFH | 2020-08-05 | 00060-00333645/2020-64 | Robson | 552/2020 | 1 | 18929 | 3 | X | X | CLONIDINA (CLORIDRATO) SOLUÇAO INJETAVEL 150 MCG AMPOLA DE 1 ML | UN | 90 | CRISTÁLIA (114) | 44.734.671/0001-51 | 90 | 7.33 | 659.7 | 2020-08-12 | 2714134 | 2020-08-24 | 2020-08-26 | 2020-09-03 | 91294 | 2020-09-30 | 5
391/2020 | NFH | 2020-08-21 | 00060-00358714/2020-42 | Robson | 599/2020 | 1 | 90458 | 3 | X | X | ROCURÔNIO SOLUÇÃO INJETÁVEL 10 MG/ML FRASCO AMPOLA 5ML | FA | 300 | CRISTÁLIA (114) | 44.734.671/0001-51 | 300 | 20.5 | 6150 | 2020-08-26 | 2718235 | 2020-08-27 | 2020-09-02 | 2020-09-03 | 91507 | 2020-09-30 | 5
365/2020 | NFH | 2020-08-12 | 00060-00343777/2020-02 | Bruno | 568/2020 | 1 | 90032 | 5 | X | X | CISATRACURIO (BESILATO) SOLUCAO INJETAVEL 2 MG/ML AMPOLA 5 ML | AMP | 400 | CRISTÁLIA (114) | 44.734.671/0001-51 | 80 | 24.1 | 1928 | 2020-08-26 | 2718236 | 2020-08-27 | 2020-09-02 | 2020-09-03 | 91361 | 2020-09-30 | 5
424/2020 | NFH | 2020-09-11 | 00060-00385049/2020-60 | Clayton | 624/2020 | 1 | 90950 | 3 | X | X | ONDANSETRONA COMPRIMIDO 8 MG | CP | 500 | CRISTÁLIA (114) | 44.734.671/0001-51 | 500 | 1.57 | 785 | 2020-09-23 | 2747323 | 2020-09-25 | 2020-09-28 | 2020-09-29 | 14911 | 2020-11-06 | 6
401/2020 | NFH | 2020-08-27 | 00060-00364193/2020-62 | Clayton | 609/2020 | 1 | 90207 | 6 | X | X | PROPOFOL EMULSAO INJETAVEL 10 MG/ML AMPOLA 20 ML | AMP | 400 | CRISTÁLIA (114) | 44.734.671/0001-51 | 400 | 14.1 | 5640 | 2020-09-23 | 2747390 | 2020-09-25 | 2020-09-30 | 2020-10-01 | 18106 | 2020-11-11 | 6
387/2020 | NFH | 2020-08-21 | 00060-00358547/2020-30 | Bruno | 595/2020 | 1 | 33729 | 2 | X | X | DEXTROCETAMINA SOLUÇAO INJETAVEL 50MG/ML FRASCO-AMPOLA 2ML | FA | 300 | CRISTÁLIA (114) | 44.734.671/0001-51 | 300 | 13.6 | 4080 | 2020-09-23 | 2748251 | 2020-09-28 | 2020-09-30 | 2020-10-01 | 18092 | 2020-11-11 | 6
399/2020 | NFH | 2020-08-27 | 00060-00363425/2020-65 | Bruno | 608/2020 | 1 | 90111 | 6 | X | X | MIDAZOLAM SOLUÇAO INJETAVEL 15 MG AMPOLA 3 ML | AMP | 800 | CRISTÁLIA (114) | 44.734.671/0001-51 | 800 | 3.5 | 2800 | 2020-09-23 | 2748766 | 2020-09-28 | 2020-10-01 | 2020-10-02 | 18194 | 2020-11-11 | 6
400/2020 | NFH | 2020-08-27 | 00060-00364141/2020-96 | Jefferson | 605/2020 | 1 | 90039 | 5 | X | X | MIDAZOLAM SOLUCAO INJETAVEL 5 MG/ML AMPOLA 10 ML | AMP | 600 | CRISTÁLIA (114) | 44.734.671/0001-51 | 520 | 7 | 3640 | 2020-09-23 | 2753189 | 2020-09-30 | 2020-10-05 | 2020-10-08 | 18047 | 2020-11-11 | 6
390/2020 | NFH | 2020-08-21 | 00060-00358662/2020-12 | Guilherme | 598/2020 | 1 | 90032 | 5 | X | X | CISATRACURIO (BESILATO) SOLUCAO INJETAVEL 2 MG/ML AMPOLA 5 ML | AMP | 600 | CRISTÁLIA (114) | 44.734.671/0001-51 | 600 | 24.1 | 14460 | 2020-09-28 | 2754412 | 2020-10-01 | 2020-10-06 | 2020-10-09 | 14580 | 2020-11-06 | 6
440/2020 | NFH | 2020-09-25 | 00060-00406593/2020-52 | Guilherme | 645/2020 | 1 | 90220 | 3 | X | X | ATRACURIO (BESILATO) SOLUCAO INJETAVEL 10 MG/ML AMPOLA 2,5 ML | AMP | 400 | CRISTÁLIA (114) | 44.734.671/0001-51 | 400 | 16.1 | 6440 | 2020-10-07 | 2762046 | 2020-10-08 | 2020-10-14 | 2020-10-21 | 15580 | 2020-11-09 | 6
481/2020 | NFH | 2020-10-09 | 00060-00435709/2020-61 | Clayton | 694/2020 | 1 | 90111 | 6 | X | X | MIDAZOLAM SOLUÇAO INJETAVEL 15 MG AMPOLA 3 ML | AMP | 1000 | CRISTÁLIA (114) | 44.734.671/0001-51 | 1000 | 3.5 | 3500 | 2020-10-14 | 2766041 | 2020-10-15 | 2020-10-19 | 2020-10-21 | 18039 | 2020-11-11 | 6
412/2020 | NFH | 2020-09-10 | 00060-00383780/2020-51 | Guilherme | 677/2020 | 1 | 90426 | 1 | X | X | ENOXAPARINA SODICA SOLUCAO INJETAVEL 60 MG SERINGA PREENCHIDA 0,6 ML | UN | 700 | CRISTÁLIA (114) | 44.734.671/0001-51 | 300 | 30.12 | 9036 | 2020-10-15 | 2767938 | 2020-10-16 | 2020-10-22 | 2020-11-04 | 31414 | 2020-12-02 | 6
463/2020 | NFH | 2020-10-05 | 00060-00424576/2020-05 | Jefferson | 688/2020 | 1 | 90207 | 6 | X | X | PROPOFOL EMULSAO INJETAVEL 10 MG/ML AMPOLA 20 ML | AMP | 1000 | CRISTÁLIA (114) | 44.734.671/0001-51 | 300 | 14.1 | 4230 | 2020-10-21 | 2774600 | 2020-10-26 | 2020-10-29 | 2020-11-04 | 31416 | 2020-12-02 | 6
377/2020 | NFH | 2020-08-14 | 00060-00347627/2020-60 | Robson | 587/2020 | 1 | 90221 | 2 | X | X | PANCURONIO (BROMETO) SOLUCAO INJETAVEL 2 MG/ML AMPOLA 2 ML | AMP | 300 | CRISTÁLIA (114) | 44.734.671/0001-51 | 300 | 8 | 2400 | 2020-09-25 | 2781140 | 2020-10-31 | 2020-11-04 | 2020-11-13 | 31343 | 2020-12-02 | 6
411/2020 | NFH | 2020-09-10 | 00060-00383763/2020-13 | Clayton | 676/2020 | 1 | 90261 | 2 | X | X | DOPAMINA (CLORIDRATO) SOLUCAO INJETAVEL 5 MG/ML AMPOLA 10 ML | AMP | 200 | CRISTÁLIA (114) | 44.734.671/0001-51 | 200 | 2.39 | 478 | 2020-10-09 | 2788991 | 2020-11-10 | 2020-11-13 | 2020-11-17 | 31409 | 2020-12-02 | 6
037/2020 | NECFM | 2020-07-22 | 00060-00312082/2020-71 | Oberdan | 514/2020 | 2 | BAQ13 | 1 |  |  | CONSERTO DE BERÇO AQUECIDO - Marca GIGANTE, Modelo BA-UTI, Nº Patrimônio 419668 | Serviço | 1 | DS MEDICAL (702905) | 22.146.429/0001-24 | 1 | 400 | 400 | 2020-09-23 | [6 empty] | 6
037/2020 | NECFM | 2020-07-22 | 00060-00312082/2020-71 | Oberdan | 514/2020 | 3 | BAQ06 | 1 |  |  | CONSERTO DE Berço Aquecido da marca GIGANTE, modelo BA/UTI Chapa patrimonial n° 357292. | Serviço | 1 | DS MEDICAL (702905) | 22.146.429/0001-24 | 1 | 400 | 400 | 2020-09-23 | [6 empty] | 6
461/2020 | NFH | 2020-10-02 | 00060-00419999/2020-03 | Clayton | 683/2020 | 1 | 90044 | 1 | X | X | PETIDINA (CLORIDRATO) SOLUÇAO INJETAVEL 50 MG/ML AMPOLA 2 ML | AMP | 25 | CIENTÍFICA (700617) | 07.847.837/0001-10 | 25 | 1.88 | 47 | 2020-10-09 | [6 empty] | 6
467/2020 | NFH | 2020-10-06 | 00060-00427375/2020-51 | Robson | 693/2020 | 1 | 92452 | 2 | X | X | SONDA DE FOLEY 3 VIAS LÁTEX Nº 22. Aplicação: drenagem e controle da diurese e irrigação vesical. Material: látex atóxico. Características Adicionais: estéril, descartável, confeccionada em látex siliconizado, medindo no mínimo 40cm, apresentando flexibilidade e maleabilidade adequada ao fim a que se destina; que não cause irritação ao paciente; com espessura uniforme e isento de manchas ou quaisquer defeitos, balão de no mínimo 30ml e boa distensibilidade. Válvula do balão fixa, que permita perfeita adaptação em seringas, com ponta arredondada e fechada, apresentando 2 orifícios ovais próximos a ponta, situados em lados opostos, delimitados e proporcionais ao diâmetro, isentos de rebarbas e ou saliências que possam traumatizar o paciente. Embalagem dupla, sendo a externa em papel grau cirúrgico e a interna em polietileno picotado nas extermidades, favorecendo a abertura em técnica asséptica e garantindo a integridede e esterilidade do produto. Apresentação: embalagem individual, acondicionada em caixa com 10 unidades. Unidade de Estoque: unidade (UN). Código SES: 092452. | UN | 50 | LABS (703021) | 25.178.555/0001-59 | 20 | 6.83 | 136.6 | 2020-10-21 | [6 empty] | 6
467/2020 | NFH | 2020-10-06 | 00060-00427375/2020-51 | Robson | 693/2020 | 2 | 92453 | 1 | X | X | SONDA DE FOLEY 3 VIAS LÁTEX Nº 24. Aplicação: para drenagem e controle da diurese e irrigação vesical. Material: Látex. Características Adicionais: 3 vias,estéril, uso único, descartável, siliconizado, atóxico, medindo no mínimo 40 cm, apresentando flexibilidade e maleabilidade adequado ao fim a que se destina, que não cause irritação ao paciente, apresentando espessura uniforme, isento de manchas ou quaisquer defeitos, com válvula do balão fixa que permita perfeita adaptação em seringas, com balão com capacidade de 30 ml e boa distensibilidade, com ponta arredondada e fechada, apresentando 02 orifícios ovais próximos a ponta, situados em lados oposto, delimitados e proporcionais ao diâmetro do calibre, isentos de rebarbas e/ou saliências qeu possam traumatizar o paciente, com dupla embalagem, sendo a externa em papel cirúrgico e a interna em polietileno picotado nas extremidades, favorecendo a abertura em técnica asséptica e garantindo a integridade e esterilidade do produto. Apresentação: embalagem individual, acondicionada em caixa com 10 unidades. Unidade de Estoque: unidade. Código SES: 092453. | UN | 50 | LABS (703021) | 25.178.555/0001-59 | 20 | 6.83 | 136.6 | 2020-10-21 | [6 empty] | 6
053/2020 | NECFM | 2020-10-20 | 00060-00451763/2020-53 | Oberdan | 701/2020 | 1 | CAL08 | 1 |  |  | CONSERTO DE Caneta de Alta Rotação DABI ATLANTE EXTRA TORQUE 605 - GDF 708166 | Serviço | 1 | MEDIC VITALL (703910) | 34.782.400/0001-18 | 1 | 490 | 490 | 2020-12-17 | [6 empty] | 6
053/2020 | NECFM | 2020-10-20 | 00060-00451763/2020-53 | Oberdan | 701/2020 | 2 | CAL02 | 1 |  |  | CONSERTO DE Caneta de Alta Rotação Pat.: 708144 | Serviço | 1 | MEDIC VITALL (703910) | 34.782.400/0001-18 | 1 | 490 | 490 | 2020-12-17 | [6 empty] | 6
053/2020 | NECFM | 2020-10-20 | 00060-00451763/2020-53 | Oberdan | 701/2020 | 3 | CAL01 | 1 |  |  | CONSERTO DE Caneta de Alta Rotação Pat.: 708482 | Serviço | 1 | MEDIC VITALL (703910) | 34.782.400/0001-18 | 1 | 490 | 490 | 2020-12-17 | [6 empty] | 6
050/2020 | NECFM | 2020-10-20 | 00060-00450442/2020-31 | Oberdan | 703/2020 | 1 | CEN04 | 1 |  |  | Conserto de uma centrifuga da marca FANEM, n°de Patrimônio 1152312​ MOD. 206 BL | Serviço | 1 | ASTEM (3864) | 03.864.631/0001-47 | 1 | 2894.1 | 2894.1 | 2020-12-17 | [6 empty] | 6
486/2020 | NFH | 2020-10-14 | 00060-00439652/2020-79 | Jefferson | 729/2020 | 1 | 95075 | 1 | X | X | AZUL DE METILENO "B", CI 52015, 25G | FR | 2 | ATD (700657) | 05.896.738/0001-00 | 2 | 36 | 72 | 2020-11-25 | [6 empty] | 6 | Tinha sido suspenso em 16/10/2020 por falta de recurso financeiro
485/2020 | NFH | 2020-10-14 | 00060-00439589/2020-71 | Jefferson | 730/2020 | 1 | 95292 | 1 | X | X | EOSINA AZUL DE METILENO, SEG. GIEMSA¦ASPECTO FÍSICO PÓ, APRESENTAÇÃO: FRASCO 25 GRAMAS | UN | 5 | ATD (700657) | 05.896.738/0001-00 | 5 | 59 | 295 | 2020-11-25 | [6 empty] | 6 | Tinha sido suspenso em 16/10/2020 por falta de recurso financeiro
504/2020 | NFH | 2020-11-09 | 00060-00476471/2020-23 | Jefferson | 733/2020 | 2 | 92448 | 3 | X | X | SONDA DE FOLEY 2 VIAS LÁTEX Nº 20. Aplicação: para drenagem e controle da diurese e irrigação vesical. Material: Látex atóxico. Características Adicionais: estéril, descartável, siliconizada, medindo no mínimo 40 cm, apresentando flexibilidade e maleabilidade adequado ao fim a que se destina, que não cause irritação ao paciente, apresentando espessura uniforme, isenta de manchas ou quaisquer defeitos, balão com capacidade de 05 a 15 ml e boa distensibilidade, com válvula fixa que permita perfeita adaptação em seringas. Ponta arredondada e fechada, apresentando 02 orifícios ovais situados em lados opostos, delimitados e proporcionais ao diâmetro, isentos de rebarbas e/ou saliências que possam traumatizar o paciente. Embalagem dupla, sendo a externa em papel grau cirúrgico e a interna em polietileno picotada nas extremidades, favorecendo a abertura em técnica asséptica e garantindo a integridade e esterilidade do produto. Apresentação: embalagem individual, acondicionada em caixa com 10 unidades. Unidade de Estoque: unidade (UN). Código SES: 092448. BR0279769 | UN | 100 | DMI (2073) | 37.109.097/0001-85 | 100 | 3.9 | 390 | 2020-11-19 | [6 empty] | 6 | Tinha sido suspenso em 09/11/2020 por falta de recurso financeiro
505/2020 | NFH | 2020-11-09 | 00060-00476628/2020-11 | Oberdan | 743/2020 | 2 | 12287 | 1 | X | X | SISTEMA FECHADO DE ASPIRAÇÃO TRAQUEAL VIA CÂNULA DE TRAQUEOSTOMIA ADULTO 14FR, ESTÉRIL. Tamanho/Capacidade: adulto-14 FR,adaptável a cânulas de traqueostomia de tamanhos 7.0 e 7.5, Aplicação: aspiração de secreção traqueal via cânula de traqueostomia, Material: sonda de silicone e bainha de plástico ou silicone, Características Adicionais: estéril,flexível,com sonda graduada em centímetros, que não solta a tinta ,maleável,com orifícios na extremidade de aspiração e ponta arredondada,com bainha plástica,transparente,siliconizada ou não envolvendo a sonda,conexão em ``Y`` ou em ``T`` para adaptação/encaixe ao tubo ou cânula de traqueostomia de um lado e circuito de ventilador mecânico do outro.Via de irrigação com válvula anti-refluxo para fluidificar secreções e realizar limpeza interna da sonda e válvula para controle de vácuo ergonômica e com trava por pressão.Com conector para administração de aerossol.Livre de látex, Apresentação: embalagem individual, Unidade De Estoque: unidade(UN), Código SES: 012287. | UN | 10 | JJT AMARAL (703513) | 25.290.348/0001-91 | 10 | 97.18 | 971.8 | 2020-12-09 | [6 empty] | 6 | Tinha sido suspenso em 09/11/2020 por falta de recurso financeiro
505/2020 | NFH | 2020-11-09 | 00060-00476628/2020-11 | Oberdan | 743/2020 | 4 | 12290 | 8 | X | X | SISTEMA FECHADO DE ASPIRAÇÃO TRAQUEAL VIA TUBO OROTRAQUEAL ADULTO 16 FR, ESTÉRIL. Aplicação: aspiração de secreção traqueal via tubo orotraqueal. Material: sonda de silicone e bainha de plástico ou silicone. Características Adicionais: adaptável a tubos de tamanho 8.0, 8.5 e 9.0, flexível,com sonda graduada em centímetros, que não solta a tinta ,maleável,com orifícios na extremidade de aspiração e ponta arredondada,com bainha plástica,transparente,siliconizada ou não,envolvendo a sonda,conexão em ``Y`` ou em ``T`` para adaptação/encaixe ao tubo ou cânula orotraqueal de um lado e circuito de ventilador mecânico do outro.Via de irrigação com válvula anti-refluxo para fluidificar secreções e realizar limpeza interna da sonda e válvula para controle de vácuo ergonômica e com trava por pressão.Com conector para administração de aerossol.Livre de látex, Apresentação: embalagem individual, Unidade De Estoque: unidade(UN), Código SES: 012290. BR276324 | UN | 10 | JJT AMARAL (703513) | 25.290.348/0001-91 | 10 | 97.18 | 971.8 | 2020-12-09 | [6 empty] | 6 | Tinha sido suspenso em 09/11/2020 por falta de recurso financeiro
187/2020 | NUAL | 2020-11-17 | 00060-00500942/2020-21 | Clayton | 751/2020 | 1 | 5221 | 4 | X | X | SACO PLÁSTICO,Material: confeccionado com matéria-prima não reciclada, atóxico, onodoro, Cor: incolor, Largura: 40 cm, Altura: 60 cm, Espessura: 0,06 micras, Características Adicionais: bobinas picotadas de 40 cm de largura x 60 cm de comprimento, que permita boa selagem, Unidade De Fornecimento: bobina | KG | 400 | JD PAPELARIA (703434) | 30.351.408/0001-79 | 300 | 15.8 | 4740 | 2020-11-19 | [6 empty] | 6
188/2020 | NUAL | 2020-11-17 | 00060-00501025/2020-64 | Clayton | 752/2020 | 1 | 31635 | 5 | X | X | ETIQUETA AUTOADESIVA, Cor: Vermelho, Tamanho: 2cm x 1cm com os dizeres: ATENÇÃO! MEDICAMENTO DE ALTA VIGILÂNCIA. | UN | 25000 | RV GRÁFICA (703134) | 02.071.707/0001-14 | 25000 | 0.0165 | 412.5 | 2020-11-19 | [6 empty] | 6
188/2020 | NUAL | 2020-11-17 | 00060-00501025/2020-64 | Clayton | 752/2020 | 2 | 31162 | 1 | X | X | ETIQUETA AUTOADESIVA, Cor: Vermelho, Tamanho: 4cm x 5cm com os dizeres: ATENÇÃO! MEDICAMENTO DE ALTA VIGILÂNCIA. | UN | 5000 | RV GRÁFICA (703134) | 02.071.707/0001-14 | 5000 | 0.05 | 250 | 2020-11-19 | [6 empty] | 6
189/2020 | NUAL | 2020-11-17 | 00060-00501186/2020-58 | Clayton | 753/2020 | 1 | 65666 | 3 | X | X | ETIQUETA AUTO-ADESIVA TÉRMICA para FARMÁCIA, para fracionamento de medicamentos, Material: celulose vegetal em adesivo sintético, Tamanho Etiqueta: 38x10 mm, Aplicação: formulário contínuo, Número Colunas: 2, Cor: branca, Embalagem: em caixa. Deverá ser compatível com a impressora ZEBRA, modelo GC420d | MH | 300 | RV GRÁFICA (703134) | 02.071.707/0001-14 | 300 | 15 | 4500 | 2020-11-19 | [6 empty] | 6
519/2020 | NFH | 2020-11-18 | 00060-00502043/2020-63 | Robson | 755/2020 | 1 | 36091 | 2 | X | X | POLIDOCANOL 1% AMPOLA 2 ML | AMP | 20 | FLUKKA (702981) | 10.450.805/0001-90 | 20 | 7 | 140 | 2020-12-01 | [6 empty] | 6
519/2020 | NFH | 2020-11-18 | 00060-00502043/2020-63 | Robson | 755/2020 | 2 | 28477 | 2 | X | X | POLIDOCANOL 3% AMPOLA 2ML | MT | 20 | FLUKKA (702981) | 10.450.805/0001-90 | 20 | 7 | 140 | 2020-12-01 | [6 empty] | 6
522/2020 | NFH | 2020-11-19 | 00060-00503664/2020-64 | Jefferson | 762/2020 | 1 | 90413 | 3 | X | X | NITROPRUSSETO DE SODIO PO LIOFILIZADO OU SOLUCAO INJETAVEL 50 MG FRASCO-AMPOLA OU AMPOLA | UN | 70 | PREMIUM (703530) | 27.325.768/0001-91 | 20 | 13.96 | 279.2 | 2020-11-25 | [6 empty] | 6
525/2020 | NFH | 2020-11-23 | 00060-00506501/2020-33 | Robson | 774/2020 | 1 | 95323 | 3 | X | X | FORMOL COMERCIAL 37/40% 1000 ML - FORMALDEÍDO (FORMOL), ASPECTO FÍSICO LÍQUIDO INCOLOR, LÍMPIDO, FÓRMULA QUÍMICA H2CO, PESO MOLECULAR 30,03, GRAU DE PUREZA CONCENTRAÇÃO ENTRE 37 E 40, NÚMERO DE REFERÊNCIA QUÍMICA CAS 50-00-0 | FR | 60 | METHABIO (701878) | 08.766.992/0001-74 | 34 | 13 | 442 | 2020-12-10 | [6 empty] | 6 | [5 empty] | AZUL DE METILENO "B"
528/2020 | NFH | 2020-11-23 | 00060-00506911/2020-84 | Robson | 775/2020 | 1 | 31716 | 2 | X | X | SIMETICONA EMULSAO OU SOLUÇAO OU SUSPENSAO ORAL GOTAS 75 MG/ML FRASCO 10 A 15 ML | FR | 1200 | CIENTÍFICA (700617) | 07.847.837/0001-10 | 1200 | 0.83 | 996 | 2020-12-10 | [6 empty] | 6 | [5 empty] | EOSINA AZUL
536/2020 | NFH | 2020-11-23 | 00060-00507687/2020-48 | Robson | 780/2020 | 1 | 18458 | 3 | X | X | ANLODIPINO (BESILATO) COMPRIMIDO 5 MG | CP | 1800 | PREMIUM (703530) | 27.325.768/0001-91 | 1800 | 0.13 | 234 | 2020-12-10 | [6 empty] | 6
537/2020 | NFH | 2020-11-23 | 00060-00507750/2020-46 | Robson | 781/2020 | 1 | 90649 | 1 | X | X | PREDNISONA COMPRIMIDO 20 MG. | CP | 300 | CIENTÍFICA (700617) | 07.847.837/0001-10 | 300 | 0.2028 | 60.84 | 2020-12-10 | [6 empty] | 6
550/2020 | NFH | 2020-11-25 | 00060-00515749/2020-95 | Robson | 792/2020 | 1 | 36048 | 4 | X | X | LUVA NITRÍLICA PARA PROCEDIMENTO NÃO CIRÚRGICO, TAMANHO P, NÃO ESTÉRIL. Material: nitrílica, isenta de látex e sem pó. Indicação: uso por profissionais que apresentem hipersensibilidade ao látex ou ao pó e que atuam no atendimento pré-hospitalar, para proteção contra agentes biológicos, sangue e fluidos corporais. Informações adicionais: Ambidestra, isenta de pó, boa elasticidade, uso único, punho com bainha e com marcação do CA. Embalada em material que garanta a integridade do produto, contendo externamente os dados de identificação do produto, procedência, validade do lote, registro no MS, Certificado de Aprovação (CA). Apresentação: Caixa com 100 unidades. | UN | 30000 | MEDLIVE (701879) | 07.752.236/0001-23 | 5000 | 0.8117 | 4058.5 | 2020-12-15 | [6 empty] | 6 | unm 36cursos financeiros |  |  |  |  | ETIQUETA AUTO-ADESIVA para FARMÁCIA
184/2020 | NUAL | 2020-11-13 | 00060-00494373/2020-78 | Robson | 793/2020 | 1 | 201158 | 4 | X | X | SAPATILHA DESCARTÁVEL. Material: polipropileno antiderrapante, Características Adicionais: gramatura mínima de 40g/m², resistente, com acabamento elástico que permita bom ajuste e cobertura completa do calçado até o tornozelo. Tamanho com aproximadamente 35 cm de comprimento por 20 cm de altura. Embalagem com 50 pares (100 unidades). Unidade de estoque: par (PAR). Unidade de fornecimento: par. | PR | 20000 | WINNER (3979) | 05.421.585/0001-37 | 20000 | 0.6 | 12000 | 2020-12-18 | [6 empty] | 6 | prm 20cursos financeiros
192/2020 | NUAL | 2020-12-01 | 00060-00517812/2020-28 | Robson | 798/2020 | 1 | 15141 | 1 | X | X | BACIA EM AÇO INOXIDÁVEL, Aplicação: recipientes de liquidos em geral, capacidade de 3100 ml, medindo aproximadamente 32 cm de diâmetro, borda de 07 cm de altura;Material: Aço inoxidável AISI Características adicionais: A peça deverá apresentar um bom acabamento superficial e ser adequada ao trabalho a que se destina. O material deverá ter tratamento térmico integral, a fim de atingir a dureza e a flexibilidade adequada a um perfeito desempenho. O peso deverá ser o menor possível e o polimento isento de buracos ou defeitos superficiais que possam provocar manchas ou corrosão. Cada peça deverá ter uma gravação a laser com clara identificação do fabricante e código/lote de identificação da data de fabricação, iniciais da instituição (SES-DF). Embalagem individual,Processo de esterilização:Não estéril, Forma de apresentação: Unidade, Prazo de validade: IndeterminadoV. | UN | 40 | GA HOSPITALAR (703786) | 37.014.586/0001-53 | 40 | 29.2 | 1168 | 2020-12-16 | [6 empty] | 6 | unm 15cursos financeiros
554/2020 | NFH | 2020-12-01 | 00060-00521550/2020-04 | Robson | 807/2020 | 1 | 90550 | 8 | X | X | BICARBONATO DE SODIO SOLUCAO INJETAVEL 8,4 % (1 MEQ/ML) AMPOLA 10 ML | AMP | 400 | MEDLIVE (701879) | 07.752.236/0001-23 | 400 | 0.7 | 280 | 2020-12-10 | [6 empty] | 6 | amm 90cursos financeiros
561/2020 | NFH | 2020-12-07 | 00060-00531722/2020-40 | Robson | 810/2020 | 1 | 10960 | 4 | X | X | HIPOCLORITO DE SODIO A 1% FRASCO PLASTICO ESCURO 5000 ML | FR | 100 | PREMIUM (703530) | 27.325.768/0001-91 | 100 | 8.88 | 888 | 2020-12-17 | [6 empty] | 6 | frm 10cursos financeiros
565/2020 | NFH | 2020-12-11 | 00060-00539216/2020-07 | Robson | 817/2020 | 1 | 90300 | 1 | X | X | AMIODARONA (CLORIDRATO) COMPRIMIDO 200 MG | CP | 500 | CIENTÍFICA (700617) | 07.847.837/0001-10 | 500 | 0.638 | 319 | 2020-12-16 | [6 empty] | 6 | cpm 90cursos financeiros |  |  |  |  | PREDNISONA COMPRIMIDO 20 MG
566/2020 | NFH | 2020-12-11 | 00060-00539261/2020-53 | Robson | 818/2020 | 1 | 90313 | 1 | X | X | INDAPAMIDA COMPRIMIDO LIBERAÇAO PROLONGADA 1,5 MG | AMP | 1000 | PREMIUM (703530) | 27.325.768/0001-91 | 1000 | 0.23 | 230 | 2020-12-17 | [6 empty] | 6 | amm 90cursos financeiros
567/2020 | NFH | 2020-12-11 | 00060-00539293/2020-59 | Robson | 819/2020 | 1 | 90040 | 2 | X | X | CAPTOPRIL COMPRIMIDO SULCADO 25 MG | CP | 1000 | DISTRIBUIDORA BRASIL (701810) | 07.640.617/0001-10 | 1000 | 0.050333 | 50.3333 | 2020-12-16 | [6 empty] | 6 | cpm 90cursos financeiros
570/2020 | NFH | 2020-12-11 | 00060-00540060/2020-07 | Robson | 822/2020 | 1 | 90070 | 3 | X | X | VALPROATO DE SODIO XAROPE (EQUIVALENTE 250 MG/5 ML ACIDO VALPROICO) FRASCO 100 ML | FR | 15 | DISTRIBUIDORA BRASIL (701810) | 07.640.617/0001-10 | 15 | 4.64 | 69.6 | 2020-12-16 | [6 empty] | 6 | frm 90cursos financeiros
571/2020 | NFH | 2020-12-11 | 00060-00540100/2020-11 | Robson | 823/2020 | 1 | 90207 | 6 | X | X | PROPOFOL EMULSAO INJETAVEL 10 MG/ML AMPOLA 20 ML | AMP | 1000 | PREMIUM (703530) | 27.325.768/0001-91 | 1000 | 13.65 | 13650 | 2020-12-17 | [6 empty] | 6 | amm 90cursos financeiros
574/2020 | NFH | 2020-12-11 | 00060-00541521/2020-51 | Clayton | 826/2020 | 1 | 95273 | 2 | X | X | PLACA PRONTA PARA USO AGAR SANGUE 90 X 15MM | UN | 1000 | ATD (700657) | 05.896.738/0001-00 | 1000 | 3.18 | 3180 | 2020-12-15 | [6 empty] | 6 | unm 95cursos financeiros |  |  |  |  | BACIA EM AÇO INOXIDÁVEL
575/2020 | NFH | 2020-12-14 | 00060-00543933/2020-25 | Robson | 827/2020 | 1 | 19943 | 1 | X | X | LUVA PARA PROCEDIMENTO NAO ESTERIL EM LATEX AMBIDESTRA TAMANHO MEDIO LIVRE DE PÓ. Uso em procedimento não estéril como proteção do profissional. Material látex íntegro. caracteristícas adicionais: ambidestra, livre de pó, devem apresentar boa resistência ao calçar, com látex íntegro, sem manchas, sem ponto de acumulo de látex. Deve estar devidamente embalada de forma a permitir o empilhamento, transporte e armazenamento, a embalagem deve conter o tamanho, o lote, a data de fabricação e de validade. Apresentação: embalagem contendo 100 (cem) unidades, acondicionadas em caixas. | UN | 60000 | VERA CRUZ (703207) | 17.908.624/0001-04 | 39200 | 0.86 | 33712 | 2020-12-17 | [6 empty] | 6 | unm 19cursos financeiros
575/2020 | NFH | 2020-12-14 | 00060-00543933/2020-25 | Robson | 827/2020 | 2 | 19944 | 1 | X | X | LUVA PARA PROCEDIMENTO NAO ESTERIL EM LATEX AMBIDESTRA TAMANHO GRANDE LIVRE DE PÓ. Uso em procedimento não estéril como proteção do profissional. Material látex íntegro. caracteristícas adicionais: ambidestra, livre de pó, devem apresentar boa resistência ao calçar, com látex íntegro, sem manchas, sem ponto de acumulo de látex. Deve estar devidamente embalada de forma a permitir o empilhamento, transporte e armazenamento, a embalagem deve conter o tamanho, o lote, a data de fabricação e de validade. Apresentação: embalagem contendo 100 (cem) unidades, acondicionadas em caixas. | UN | 60000 | MEDLINN PRODUTOS (703463) | 22.066.758/0001-65 | 55500 | 0.9 | 49950 | 2020-12-17 | [6 empty] | 6 | unm 19cursos financeiros
200/2020 | NUAL | 2020-12-14 | 00060-00541927/2020-33 | Oberdan | 828/2020 | 1 | 51453 | 4 | X | X | GORRO DESCARTÁVEL,Material: em falso tecido, viscose poliéster ou polipropileno, Gramatura: mínima de 30g/m², Cor: azul ou verde, Formato: anatômico que permita ajuste perfeito à cabeça, Dimensões: mínimas de : parte central 12cm de largura, 25cm de comprimento, aba de 13cm de largura e 80cm de comprimento. | UN | 20000 | CFC (704044) | 38.082.407/0001-88 | 20000 | 0.8 | 16000 | 2020-12-24 | [6 empty] | 6 | unm 51cursos financeiros |  |  |  |  | BICARBONATO DE SODIO
197/2020 | NUAL | 2020-12-14 | 00060-00540268/2020-18 | Oberdan | 830/2020 | 1 | 20879 | 5 | X | X | ETIQUETA AUTO-ADESIVApara LABORATÓRIO, Material: celulose vegetal em adesivo sintético, Tamanho Etiqueta: 50 x 27 mm, Aplicação: uso em impressora térmica Zebra TLP 2844-Z, Número Colunas: 02, Cor: branca, Características Adicionais: cantos arredondados, sem impressão, para uso em sistema informatizado de laboratório, Unidade De Fornecimento: em rolos contendo 03 milheiros. | MH | 400 | ÉTICA (703252) | 28.685.008/0001-58 | 133 | 8.85 | 1177.05 | 2020-12-18 | [6 empty] | 6 | mhm 20cursos financeiros
576/2020 | NFH | 2020-12-14 | 00060-00544318/2020-36 | Robson | 831/2020 | 3 | 36052 | 3 | X | X | LUVA NITRÍLICA PARA PROCEDIMENTO NÃO CIRÚRGICO, TAMANHO G, NÃO ESTÉRIL. Material: nitrílica, isenta de látex e sem pó. Indicação: uso por profissionais que apresentem hipersensibilidade ao látex ou ao pó e que atuam no atendimento pré-hospitalar, para proteção contra agentes biológicos, sangue e fluidos corporais. Informações adicionais: Ambidestra, isenta de pó, boa elasticidade, uso único, punho com bainha e com marcação do CA. Embalada em material que garanta a integridade do produto, contendo externamente os dados de identificação do produto, procedência, validade do lote, registro no MS, Certificado de Aprovação (CA). Apresentação: Caixa com 100 unidades. | UN | 30000 | GA HOSPITALAR (703786) | 37.014.586/0001-53 | 17000 | 1.04 | 17680 | 2020-12-17 | [6 empty] | 6 | unm 36cursos financeiros |  |  |  |  | AMIODARONA (CLORIDRATO) COMPRIMIDO 200 MG
210/2020 | NUAL | 2020-12-14 | 00060-00543917/2020-32 | Bruno | 832/2020 | 1 | 36966 | 1 | X | X | CAMISOLA ADULTO Tamanho G. De acordo com as normas ABNT NBR 16060:2012; NBR 14726:2001 e NBR 12071:2002. Aplicação: para pacientes adultos. Material: tecido tela pré-lavado e pré encolhido, liso, cor amarelo claro, em tecido composição sarja 2:1; 67% poliéster e 33% algodão, gramatura mínima 225 gr/m², com variação de ±5%. Linha 100% algodão. Manequim: 44/46. Características: conjunto feito com costura dupla com linha 100% algodão, com acabamento em overlock com linha 100% algodão. MEDIDAS: Comprimento total (soma da extensão posterior do tronco com o comprimento da cintura ao terço distal da coxa): 120 cm comprimento da cintura ao terço distal da coxa): 120 cm Perímetro do pescoço: 41 cm Perímetro do tórax: 110 cm Contorno de cava: 53 cm Comprimento manga curta: 24,5 cm Perímetro do bíceps: 40 cm Comprimento ombro a ombro: 50 cm Extensão posterior do tronco: 47 cm Dimensões dos bolsos: 20 X 16 cm Decote redondo com gola careca. Fechamento transpassado da camisola com velcro com costura reforçada. O transpasse interno deverá ser fixado com duas tiras de 3 cm de largura e 20 cm de comprimento, com velcro, que atravessam duas pequenas aberturas na lateral da camisola (A primeira abertura deverá ser a 5 cm abaixo da cava e, a segunda, na cintura). As tiras deverão se fixar, separadamente, na lateral direita. O transpasse externo também deverá ser fixado com velco no ombro esquerdo, descendo até 10 cm abaixo da cintura. Gola com 3 cm de largura e barras das mangas e da camisola com 5 cm de largura. A camisola deverá possuir dois bolsos, um em cada lateral inferior, medindo 20 X 16 cm. A camisola deverá ter etiqueta indicando o nome da peça e o tamanho. Tingimento do tecido em Idanthrem, gramatura mínima 225 gr/m², com variação de ±5%. Variação de medidas do produto acabado ± 2 cm. Apresentar na parte frontal superior esquerda da camisola a logomarca SES-DF medindo 15x15cm na cor preta tingida em Idanthrem. Forma de Apresentação: embalagem primária em saco plástico com no máximo 10 unidades e secundária em caixa de papelão com no máximo 100 unidades. Unidade de Estoque: Unidade. Unidade de fornecimento: Unidade. | UN | 400 | NR HOSPITALAR (703435) | 25.976.418/0001-60 | 400 | 24.9 | 9960 | 2020-12-16 | [6 empty] | 6 | unm 36cursos financeiros |  |  |  |  | INDAPAMIDA COMPRIMIDO LIBERAÇAO PROLONGADA 1
204/2020 | NUAL | 2020-12-14 | 00060-00544438/2020-33 | Clayton | 842/2020 | 5 | 31528 | 1 | X | X | PORTA AGULHA MAYO HEGAR SEM VÍDEA, Aplicação: Fixação da agulha em sutura de tecidos, Material: Aço inoxidável AISI, Tamanho: 200 mm, Características: As pontas deverão ser bem delicadas, com bom acabamento. A peça não deverá apresentar buracos, frestas ou folga no encaixe. A cremalheira deverá ter um funcionamento suave e progressivo, sem trancos e sem escapar com facilidade. O funcionamento geral da peça deverá ser suave, sem raspar no encaixe, sem machucar os dedos e o polimento deverá ser o mais perfeito possível, naturalmente compatível com a aplicação a qual se destina o instrumento. Quando se tratar de porta-agulha com pastilha de tungstênio:- a junção entre a pastilha e o porta-agulha não deverá apresentar poros, nem falhas;- a pastilha de tungstênio não poderá descolar do porta-agulha com facilidade; - apresentar os anéis dourados para identificar que se tratam de porta-agulha com pastilha de tungstênio. Cada peça deverá ter uma gravação a laser com clara identificação do fabricante e código / lote de identificação da data de fabricação, iniciais da instituição (SES-DF). Embalagem individual, Processo de esterilização: Não estéril, Forma de apresentação: Unidade, Prazo de validade: Indeterminado. | UN | 50 | EUROMEDICAL (703762) | 22.727.121/0001-72 | 30 | 33.38 | 1001.4 | 2020-12-23 | [6 empty] | 6 | unm 31cursos financeiros
204/2020 | NUAL | 2020-12-14 | 00060-00544438/2020-33 | Clayton | 842/2020 | 7 | 31532 | 1 | X | X | PORTA AGULHA RYDER, Aplicação: Sutura microvascular, Material: Aço inoxidável AISI, Tamanho: 180 mm, Características Adicionais : As pontas deverão ser bem delicadas, com bom acabamento. A peça não deverá apresentar buracos, frestas ou folga no encaixe. A cremalheira deverá ter um funcionamento suave e progressivo, sem trancos e sem escapar com facilidade. O funcionamento geral da peça deverá ser suave, sem raspar no encaixe, sem machucar os dedos e o polimento deverá ser o mais perfeito possível, naturalmente compatível com a aplicação a qual se destina o instrumento. Por se tratar de porta-agulha com pastilha de tungstênio:- a junção entre a pastilha e o porta-agulha não deverá apresentar poros, nem falhas;- a pastilha de tungstênio não poderá descolar do porta-agulha com facilidade; - apresentar os anéis dourados para identificar que se tratam de porta-agulha com pastilha de tungstênio. Cada peça deverá ter uma gravação eletroquímica com clara identificação do fabricante e código / lote de identificação da data de fabricação, iniciais da instituição (SES-DF). Embalagem individual, Processo de Esterilização: Não estéril , Forma de apresentação: Unidade., Prazo de Validade: Indeterminado. | UN | 5 | EUROMEDICAL (703762) | 22.727.121/0001-72 | 4 | 175.5 | 702 | 2020-12-23 | [6 empty] | 6 | unm 31cursos financeiros
204/2020 | NUAL | 2020-12-14 | 00060-00544438/2020-33 | Clayton | 842/2020 | 11 | 202871 | 1 | X | X | TESOURA METZEMBAUM RETA, Material: Aço inoxidável AISI, Tamanho: 200 mm, Características Adicionais: As tesouras deverão ter um tratamento térmico integral, a fim de atingir a dureza e a flexibilidade adequadas a um perfeito desempenho. Os parafusos das articulações deverão estar devidamente regulados a fim de que o funcionamento da tesoura seja suave e progressivo sem ferir ou mascar os tecidos e, ao mesmo tempo, não desgaste excessivamente em função do atrito de uma lâmina contra a outra. As pontas deverão ser delicadas e adequadas ao trabalho a que se destinam. O peso deverá ser o menor possível e o polimento isento de buracos ou defeitos superficiais que possam provocar manchas ou corrosão. Cada peça deverá ter uma gravação a laser com clara identificação do fabricante e código/lote de identificação da data de fabricação, iniciais da instituição (SES-DF). Embalagem individual, Processo de Esterilização: Não estéril , Forma de apresentação: Unidade, Prazo de Validade: Indeterminado. | UN | 150 | EUROMEDICAL (703762) | 22.727.121/0001-72 | 70 | 32.7 | 2289 | 2020-12-23 | [6 empty] | 6 | unm 20cursos financeiros |  |  |  |  | 0
211/2020 | NUAL | 2020-12-14 | 00060-00544517/2020-44 | Clayton | 843/2020 | 1 | 15205 | 1 | X | X | PINÇA ALLIS, Aplicação: Apreensão e Hemostasia, Material: Aço inoxidável AISI, Tamanho: 200 mm, Características Adicionais: A pinça deverá ter as pontas delicadas e as serrilhas precisas para fazer adequadamente as hemostasias. A cremalheira deverá ter um funcionamento suave e progressivo, sem trancos e sem escapar com facilidade.O encaixe não deverá ser muito justo, a ponto de dificultar a abertura e o fechamento da peça, mas também não poderá ser muito folgado, a ponto de dificultar a apreensão dos tecidos. Os encaixes não deverão ter buracos, ou frestas que possam acumular detritos provocando manchas e/ou corrosão. As pinças não poderão ter cantos vivos, que possam ferir os pacientes, ou cortar as luvas dos cirurgiões. O funcionamento geral da peça deverá ser suave, sem raspar no encaixe, sem machucar os dedos, e o polimento deverá ser o mais perfeito possível. O tratamento térmico deverá ser integral a fim de conferir às peças a dureza e flexibilidades necessárias ao seu desempenho. As pinças deverão ser as mais leves possíveis. Cada peça deverá ter uma gravação a laser com clara identificação do fabricante e código/lote de identificação da data de fabricação, iniciais da instituição (SES-DF) Embalagem individual, Processo de Esterilização: Não estéril , Forma de apresentação: Unidade, Prazo de Validade: Indeterminado. | UN | 40 | EUROMEDICAL (703762) | 22.727.121/0001-72 | 23 | 37.57 | 864.11 | 2020-12-23 | [6 empty] | 6 | unm 15cursos financeiros |  |  |  |  | 0
211/2020 | NUAL | 2020-12-14 | 00060-00544517/2020-44 | Clayton | 843/2020 | 3 | 12973 | 1 | X | X | PINÇA BACKAUS, Aplicação: pinça de campo, Material: Aço inoxidável AISI, Tamanho: 110 mm, A pinça deverá ter as pontas pontiagudas e precisas para fazer adequadamente a apreensão dos campos cirúrgicos. A cremalheira deverá ter um funcionamento suave e progressivo, sem trancos e sem escapar com facilidade. O encaixe não deverá ser muito justo a ponto de dificultar a abertura e o fechamento da peça, mas também não poderá ser muito folgado a ponto de dificultar a apreensão dos campos. Os encaixes não deverão ter buracos ou frestas que possam acumular detritos provocando manchas e/ou corrosão. As pinças não poderão ter cantos vivos, que possam ferir os pacientes ou cortar as luvas dos cirurgiões. O funcionamento geral da peça deverá ser suave, sem raspar no encaixe, sem machucar os dedos e o polimento deverá ser o mais perfeito possível. O tratamento térmico deverá ser integral a fim de conferir às peças a dureza e flexibilidades necessárias ao seu desempenho. As pinças deverão ser as mais leves possíveis. Cada peça deverá ter uma gravação a laser com clara identificação do fabricante e código/lote de identificação da data de fabricação, iniciais da instituição (SES-DF). Embalagem individual. | UN | 200 | EUROMEDICAL (703762) | 22.727.121/0001-72 | 179 | 17.59 | 3148.61 | 2020-12-23 | [6 empty] | 6 | unm 12cursos financeiros
211/2020 | NUAL | 2020-12-14 | 00060-00544517/2020-44 | Clayton | 843/2020 | 4 | 15213 | 1 | X | X | PINÇA BACKAUS, Aplicação: pinça de campo, Material: Aço inoxidável AISI, Tamanho: 130 mm, A pinça deverá ter as pontas pontiagudas e precisas para fazer adequadamente a apreensão dos campos cirúrgicos. A cremalheira deverá ter um funcionamento suave e progressivo, sem trancos e sem escapar com facilidade. O encaixe não deverá ser muito justo a ponto de dificultar a abertura e o fechamento da peça, mas também não poderá ser muito folgado a ponto de dificultar a apreensão dos campos. Os encaixes não deverão ter buracos ou frestas que possam acumular detritos provocando manchas e/ou corrosão. As pinças não poderão ter cantos vivos, que possam ferir os pacientes ou cortar as luvas dos cirurgiões. O funcionamento geral da peça deverá ser suave, sem raspar no encaixe, sem machucar os dedos e o polimento deverá ser o mais perfeito possível. O tratamento térmico deverá ser integral a fim de conferir às peças a dureza e flexibilidades necessárias ao seu desempenho. As pinças deverão ser as mais leves possíveis. Cada peça deverá ter uma gravação a laser com clara identificação do fabricante e código/lote de identificação da data de fabricação, iniciais da instituição (SES-DF). Embalagem individual. | UN | 200 | EUROMEDICAL (703762) | 22.727.121/0001-72 | 200 | 17.59 | 3518 | 2020-12-23 | [6 empty] | 6 | unm 15cursos financeiros
211/2020 | NUAL | 2020-12-14 | 00060-00544517/2020-44 | Clayton | 843/2020 | 5 | 23433 | 1 | X | X | PINÇA BULDOG CURVO 11cm; Aplicação: instrumental cirúrgico; Material: Produto confeccionado em aço inoxidável AISI-420, tamanho 11cm, embalagem plástica individual, constando os dados de identificação, procedência e rastreabilidade, Garantia de 10 anos contra defeitos de fabricação, fabricado de acordo com padrões internacionais de qualidade, normas da ABNT, CE. Registro Ministério da Saúde; Tamanho: 11 cm ; Processo de esterilização: não estéril; Forma de apresentação: embalagem individual; Prazo de validade: 10 anos contra defeito de fabricação; Unidade de estoque: unidade | UN | 20 | CIRURTECH (703865) | 18.836.913/0001-08 | 12 | 92.3 | 1107.6 | 2020-12-23 | [6 empty] | 6 | unm 23cursos financeiros |  |  |  |  | TESOURA METZEMBAUM 200
211/2020 | NUAL | 2020-12-14 | 00060-00544517/2020-44 | Clayton | 843/2020 | 6 | 23434 | 1 | X | X | PINÇA BULDOG RETO 9cm; Aplicação: instrumental cirúrgico; Material: Produto confeccionado em aço inoxidável AISI-420, tamanho 9cm, embalagem plástica individual, constando os dados de identificação, procedência e rastreabilidade, Garantia de 10 anos contra defeitos de fabricação, fabricado de acordo com padrões internacionais de qualidade, normas da ABNT, CE. Registro Ministério da Saúde; Tamanho: 09 cm ; Processo de esterilização: não estéril; Forma de apresentação: embalagem individual; Prazo de validade: 10 anos contra defeito de fabricação; Unidade de estoque: unidade | UN | 20 | CIRURTECH (703865) | 18.836.913/0001-08 | 12 | 92.3 | 1107.6 | 2020-12-23 | [6 empty] | 6 | unm 23cursos financeiros
211/2020 | NUAL | 2020-12-14 | 00060-00544517/2020-44 | Clayton | 843/2020 | 7 | 15247 | 1 | X | X | Pinça Crile curva 14 cm | UN | 150 | EUROMEDICAL (703762) | 22.727.121/0001-72 | 50 | 19.57 | 978.5 | 2020-12-23 | [6 empty] | 6 | unm 15cursos financeiros |  |  |  |  | 0
211/2020 | NUAL | 2020-12-14 | 00060-00544517/2020-44 | Clayton | 843/2020 | 8 | 203296 | 1 | X | X | PINÇA CRILLER RETA, Aplicação: Hemostasia, Material: Aço inoxidável AISI, Tamanho: 140 mm, Características Adicionais: A pinça deverá ter as pontas delicadas e as serrilhas precisas para fazer adequadamente as hemostasias. A cremalheira deverá ter um funcionamento suave e progressivo, sem trancos e sem escapar com facilidade. O encaixe não deverá ser muito justo, a ponto de dificultar a abertura e o fechamento da peça, mas também não poderá ser muito folgado, a ponto de dificultar a apreensão dos tecidos. Os encaixes não deverão ter buracos ou frestas que possam acumular detritos provocando manchas e/ou corrosão. As pinças não poderão ter cantos vivos, que possam ferir os pacientes ou cortar as luvas dos cirurgiões. O funcionamento geral da peça deverá ser suave, sem raspar no encaixe, sem machucar os dedos e o polimento deverá ser o mais perfeito possível. O tratamento térmico deverá ser integral a fim de conferir às peças a dureza e flexibilidades necessárias ao seu desempenho. As pinças deverão ser as mais leves possíveis. Cada peça deverá ter uma gravação eletroquímica com clara identificação do fabricante e código/lote de identificação da data de fabricação, iniciais da instituição (SES-DF). Embalagem individual, Processo de Esterilização: Não estéril , Forma de Apresentação: Unidade, Prazo de Validade: Indeterminado. | UN | 50 | EUROMEDICAL (703762) | 22.727.121/0001-72 | 50 | 19.57 | 978.5 | 2020-12-23 | [6 empty] | 6 | unm 20cursos financeiros
211/2020 | NUAL | 2020-12-14 | 00060-00544517/2020-44 | Clayton | 843/2020 | 9 | 23213 | 1 | X | X | PINÇA DE DISSECÇÃO Anatômica COM DENTE 16cm: Aplicação: uso médico. Tipo: instrumental para dissecção anatômica; Material: em aço inoxidável. Conformidade: produto em conformidade com legislação em vigor; Tamanho: dimensões 160 mm; Características: a peça deverá ter uma gravação com clara identificação do fabricante, iniciais da instituição (SES_DF) e código/lote de identificação da data de fabricação. Embalagem individual; Processo de Esterelização: não estéril; Forma de Apresentação: unidade; Unidade de Estoque: unidade. | UN | 10 | EUROMEDICAL (703762) | 22.727.121/0001-72 | 10 | 11.89 | 118.9 | 2020-12-23 | [6 empty] | 6 | unm 23cursos financeiros |  |  |  |  | PINÇA BACKAUS 110
211/2020 | NUAL | 2020-12-14 | 00060-00544517/2020-44 | Clayton | 843/2020 | 10 | 23211 | 1 | X | X | PINÇA DE DISSECÇÃO Anatômica SEM DENTE 16cm: Aplicação: uso médico - Tipo: instrumental para dissecção anatômica; Material: em aço inoxidável - Conformidade: produto em conformidade com legislação em vigor; Tamanho: dimensões 160 mm; Características: a peça deverá ter uma gravação com clara identificação do fabricante, iniciais da instituição (SES_DF) e código/lote de identificação da data de fabricação. Embalagem individual; Processo de Esterelização: não estéril; Forma de Apresentação: unidade; Unidade de Estoque: unidade. | UN | 10 | EUROMEDICAL (703762) | 22.727.121/0001-72 | 10 | 12.79 | 127.9 | 2020-12-23 | [6 empty] | 6 | unm 23cursos financeiros |  |  |  |  | PINÇA BACKAUS
212/2020 | NUAL | 2020-12-15 | 00060-00546652/2020-24 | Clayton | 844/2020 | 1 | 23405 | 1 | X | X | PINÇA DENTE DE RATO 21 cm; Aplicação: Instrumental cirúrgico; Material: Pinça dente rato, produto confeccionado em aço inoxidável AISI-420, tamano 21cm, embalagem plástica individual, constando os dados de identificação, procedência e rastreabilidade, Garantia 10 anos contra defeitos de fabricação, fabricado de acordo com padrões internacionais de qualidade, normas da ABNT, CE. Registro Ministério da Saúde; Tamanho: 21cm; Processo de esterilização: não estéril; Forma de apresentação: embalagem individual: Prazo de validade: 10 anos contra defeitos de fabricação; Unidade de estoque: unidade | UN | 10 | EUROMEDICAL (703762) | 22.727.121/0001-72 | 10 | 19.5 | 195 | 2020-12-23 | [6 empty] | 6 | unm 23cursos financeiros |  |  |  |  | PÍNÇA BULDOG CURVO 11
212/2020 | NUAL | 2020-12-15 | 00060-00546652/2020-24 | Clayton | 844/2020 | 2 | 15257 | 1 | X | X | PINCA DISSECCAO COM DENTE DE RATO 160MM | UN | 80 | EXCELENCIA (703060) | 25.264.916/0001-80 | 80 | 11.9 | 952 | 2020-12-23 | [6 empty] | 6 | unm 15cursos financeiros |  |  |  |  | PINÇA BULDOG RETA 9
212/2020 | NUAL | 2020-12-15 | 00060-00546652/2020-24 | Clayton | 844/2020 | 3 | 15258 | 1 | X | X | PINCA DISSECCAO COM DENTE DE RATO 180MM | UN | 60 | EUROMEDICAL (703762) | 22.727.121/0001-72 | 60 | 13.45 | 807 | 2020-12-23 | [6 empty] | 6 | unm 15cursos financeiros |  |  |  |  | Pinça Crile curva 14 cm
212/2020 | NUAL | 2020-12-15 | 00060-00546652/2020-24 | Clayton | 844/2020 | 4 | 15256 | 1 | X | X | PINÇA DISSECÇÃO DENTE DE RATO 140MM. Aplicação (finalidade): apreensão/fixação dos tecidos durante sutura ou divulsão. Composição: Aço inoxidável 420 AISI. Tamanho: 140mm. Características adicionais: A pinça deverá ter as pontas delicadas, com bom acabamento a fim de evitar cantos vivos cortantes. Os dentes de rato deverão ter encaixes adequados. A pressão da mola da peça deverá estar de acordo com sua finalidade de uso, não podendo ser muito dura dificultando a pressão nem muito mole de modo que não se consiga a pega adequada. O peso deverá ser o menor possível e o polímero isento de buracos ou defeitos superficiais que possam provocar manchas ou corrosão. A solda na parte traseira deverá ter acabamento perfeito liso, sem buracos para acúmulo de detritos. A qualidade da solda deverá ser adequada para que as duas partes não soltem durante os processos usuais de esterilização. O tratamento térmico deverá ser integral a fim de conferir as peças a dureza e flexibilidade necessárias ao seu desempenho. Cada peça deverá ter uma gravação a laser com clara identificação do fabricante e código/lote de identificação da data de fabricação, iniciais da instituição (SES-DF). Embalagem individual. | UN | 15 | EUROMEDICAL (703762) | 22.727.121/0001-72 | 15 | 11.52 | 172.8 | 2020-12-23 | [6 empty] | 6 | unm 15cursos financeiros |  |  |  |  | 0
212/2020 | NUAL | 2020-12-15 | 00060-00546652/2020-24 | Clayton | 844/2020 | 5 | 15259 | 1 | X | X | PINCA DISSECCAO COM DENTE DE RATO 200MM | UN | 10 | EUROMEDICAL (703762) | 22.727.121/0001-72 | 10 | 19.5 | 195 | 2020-12-23 | [6 empty] | 6 | unm 15cursos financeiros |  |  |  |  | Pinça dissecção com dente de 16 cm
212/2020 | NUAL | 2020-12-15 | 00060-00546652/2020-24 | Clayton | 844/2020 | 6 | 23383 | 1 | X | X | PINÇA FOERSTER RETA 24,5cm; Aplicação: Instrumental cirúrgico; Material: produto confeccionado em aço inoxidável AISI-420, tamanho 24,5, plástica individual, constando os dados de identificação, procedência e rastreabilidade, Garantia 10 anos contra defeitos de fabricação, fabricado de acordo com padrões internacionais de qualidade, normas da ABNT, CE. Registro Ministério da Saúde; Tamanho: 24cm; Processo de esterilização: não estéril; Forma de apresentação: embalagem individual; Prazo de validade: 10 anos contra defeito de fabricação; Unidade de estoque: unidade | UN | 80 | EUROMEDICAL (703762) | 22.727.121/0001-72 | 50 | 46.92 | 2346 | 2020-12-23 | [6 empty] | 6 | unm 23cursos financeiros |  |  |  |  | Pinça dissecção sem dente de rato 16 cm
212/2020 | NUAL | 2020-12-15 | 00060-00546652/2020-24 | Clayton | 844/2020 | 7 | 15293 | 1 | X | X | PINCA GOIVA RUSKIN-RETA 180MM | UN | 10 | EXCELENCIA (703060) | 25.264.916/0001-80 | 3 | 365.9 | 1097.7 | 2020-12-23 | [6 empty] | 6 | unm 15cursos financeiros |  |  |  |  | 0
212/2020 | NUAL | 2020-12-15 | 00060-00546652/2020-24 | Clayton | 844/2020 | 8 | 15294 | 1 | X | X | PINCA GOIVA STILLE LISTEN RETA 24CM | UN | 10 | EXCELENCIA (703060) | 25.264.916/0001-80 | 1 | 827.12 | 827.12 | 2020-12-23 | [6 empty] | 6 | unm 15cursos financeiros |  |  |  |  | PINCA DISSECCAO COM DENTE DE RATO 160MM
212/2020 | NUAL | 2020-12-15 | 00060-00546652/2020-24 | Clayton | 844/2020 | 9 | 15297 | 1 | X | X | PINCA GOIVA STILLE LUER 17CM P/OSSO | UN | 10 | CIRURTECH (703865) | 18.836.913/0001-08 | 2 | 212 | 424 | 2020-12-23 | [6 empty] | 6 | unm 15cursos financeiros |  |  |  |  | 0
213/2020 | NUAL | 2020-12-15 | 00060-00546820/2020-81 | Clayton | 845/2020 | 3 | 203096 | 1 | X | X | PINÇAS CRILE CURVA, Aplicação: Hemostática.Material: Aço inoxidável AISITamanho: 160 mm Características adicionais: As pontas deverão ser bem delicadas, com bom acabamento, de modo a atender a finalidade a qual se destina, ou seja, hemostasia. A peça não deverá apresentar buracos, frestas ou folga no encaixe. A cremalheira deverá ter um funcionamento suave e progressivo, sem trancos e sem escapar com facilidade. O funcionamento geral da peça deverá ser suave, sem raspar no encaixe, sem machucar os dedos. O polimento deverá ser o mais perfeito possível, naturalmente compatível com a aplicação que destina o instrumento. O tratamento térmico deverá ser integral a fim de conferir às peças a dureza e flexibilidades necessárias ao seu desempenho. Cada peça deverá ter uma gravação a laser com clara identificação do fabricante e código/lote de identificação da data de fabricação, iniciais da instituição (SES-DF). Embalagem individual.Processo de esterilização: Não estéril Forma de apresentação: Unidade,Prazo de validade: Indeterminado. | UA | 130 | CIRURTECH (703865) | 18.836.913/0001-08 | 40 | 40 | 1600 | 2020-12-23 | [6 empty] | 6 | uam 20cursos financeiros |  |  |  |  | 0
213/2020 | NUAL | 2020-12-15 | 00060-00546820/2020-81 | Clayton | 845/2020 | 4 | 203097 | 1 | X | X | PINÇAS CRILE RETA, Aplicação: Hemostática. Material:Aço inoxidável AISI,Tamanho: 160 mm, Características adicionais: As pontas deverão ser bem delicadas, com bom acabamento, de modo a atender a finalidade a qual se destina, ou seja, hemostasia. A peça não deverá apresentar buracos, frestas ou folga no encaixe. A cremalheira deverá ter um funcionamento suave e progressivo, sem trancos e sem escapar com facilidade. O funcionamento geral da peça deverá ser suave, sem raspar no encaixe, sem machucar os dedos. O polimento deverá ser o mais perfeito possível, naturalmente compatível com a aplicação que destina o instrumento. O tratamento térmico deverá ser integral a fim de conferir às peças a dureza e flexibilidades necessárias ao seu desempenho. Cada peça deverá ter uma gravação a laser com clara identificação do fabricante e código/lote de identificação da data de fabricação, iniciais da instituição (SES-DF). Embalagem individual.Processo de esterilização: Não estéril,Forma de apresentação: Unidade,Prazo de validade: Indeterminado. | UA | 130 | EUROMEDICAL (703762) | 22.727.121/0001-72 | 45 | 23.68 | 1065.6 | 2020-12-23 | [6 empty] | 6 | uam 20cursos financeiros |  |  |  |  | 0
213/2020 | NUAL | 2020-12-15 | 00060-00546820/2020-81 | Clayton | 845/2020 | 5 | 23400 | 1 | X | X | PINÇA KELLY 14cm; Aplicação: Instrumental Cirúrgico; Material: Tamanho/Capacidade 140mm, Características Adcionais: A pinça deverá ter as pontas delicadas e as serrilhas precisas para fazer adequadamente as hemostasias. A cremalheira deverá ter um funcionamento suave e progressivo, sem troncos e sem escapar com facilidade. O encaixe não deverá ser muito justo, a ponto de dificultar a abertura e o fechamento da peça, mas também não poderá ser folgado, a ponto de dificultar a apreensão dos tecidos. Os encaixes não deverão ter buracos ou frestas que possam acumular detritos provocando manhcas e/ou corrosão. As pinças não deverão ter cantos vivos, que possam ferir os pacientes ou cortar as luvas dos cirurgiões. O funcionamento geral da peça deverá ser suave, sem raspar no encaixe, sem machucar os dedos e o polimento deverá ser o mais perfeito posssível. O tratamento térmico deverá ser integral a fim de conferir às peças a dureza e flexibilidades necessárias ao seu desempenho. As pinças deverão ser as mais leves possíves. Cada peça deverá ter uma gravação eletroquímica com clara identificação do fabricante e código/lote de identificação da data de fabricação , iniciais da instituição (SES-DF), Processo de Esterilização: não estéril, Unidade de Estoque: unidade; Tamanho: 14cm; Forma de apresentação: embalagem inidvidual; Prazo de validade: 10 anos contra defeito de fabricação, | UN | 60 | EUROMEDICAL (703762) | 22.727.121/0001-72 | 50 | 18.75 | 937.5 | 2020-12-23 | [6 empty] | 6 | unm 23cursos financeiros
213/2020 | NUAL | 2020-12-15 | 00060-00546820/2020-81 | Clayton | 845/2020 | 7 | 15322 | 1 | X | X | PINÇA KELLY CURVA, Aplicação: Apreensão e Hemostasia, Material: Aço inoxidável AISI, Tamanho: 160 mm, Características Adicionais: A pinça deverá ter as pontas delicadas e as serrilhas precisas para fazer adequadamente as hemostasias. A cremalheira deverá ter um funcionamento suave e progressivo, sem trancos e sem escapar com facilidade.O encaixe não deverá ser muito justo, a ponto de dificultar a abertura e o fechamento da peça, mas também não poderá ser muito folgado, a ponto de dificultar a apreensão dos tecidos. Os encaixes não deverão ter buracos, ou frestas que possam acumular detritos provocando manchas e/ou corrosão. As pinças não poderão ter cantos vivos, que possam ferir os pacientes, ou cortar as luvas dos cirurgiões. O funcionamento geral da peça deverá ser suave, sem raspar no encaixe, sem machucar os dedos, e o polimento deverá ser o mais perfeito possível. O tratamento térmico deverá ser integral a fim de conferir às peças a dureza e flexibilidades necessárias ao seu desempenho. As pinças deverão ser as mais leves possíveis. Cada peça deverá ter uma gravação eletroquímica com clara identificação do fabricante e código/lote de identificação da data de fabricação, iniciais da instituição (SES-DF) Embalagem individual, Processo de Esterilização, Não estéril, Forma de apresentação: Unidade, Prazo de Validade: Indeterminado. | UN | 230 | EUROMEDICAL (703762) | 22.727.121/0001-72 | 50 | 19.8 | 990 | 2020-12-23 | [6 empty] | 6 | unm 15cursos financeiros
580/2020 | NFH | 2020-12-16 | 00060-00546971/2020-30 | Clayton | 848/2020 | 4 | 90255 | 7 | X | X | BROMOPRIDA SOLUCAO INJETAVEL 5MG/ML AMPOLA 2ML | AMP | 1000 | CIENTÍFICA (700617) | 07.847.837/0001-10 | 1000 | 1.13 | 1130 | 2020-12-17 | [6 empty] | 6 | amm 90cursos financeiros
579/2020 | NFH | 2020-12-16 | 00060-00546818/2020-11 | Clayton | 851/2020 | 2 | 90610 | 9 | X | X | HEPARINA SODICA SOLUÇAO INJETAVEL 5000 UI/ML FRASCO AMPOLA 5 ML | FA | 300 | CIENTÍFICA (700617) | 07.847.837/0001-10 | 275 | 22.8 | 6270 | 2020-12-17 | [6 empty] | 6 | fam 90cursos financeiros
579/2020 | NFH | 2020-12-16 | 00060-00546818/2020-11 | Clayton | 851/2020 | 4 | 90580 | 5 | X | X | AGUA PARA INJETAVEIS AMPOLA 10 ML | AMP | 16000 | CIENTÍFICA (700617) | 07.847.837/0001-10 | 16000 | 0.23 | 3680 | 2020-12-17 | [6 empty] | 6 | amm 90cursos financeiros |  |  |  |  | BROMOPRIDA
583/2020 | NFH | 2020-12-17 | 00060-00549762/2020-48 | Robson | 853/2020 | 1 | 90040 | 2 |  |  | CAPTOPRIL COMPRIMIDO SULCADO 25 MG | CP | 500 | CIENTÍFICA (700617) | 07.847.837/0001-10 | 750 | 0.0496 | 37.2 | 2020-12-24 | [6 empty] | 6 | cpm 90cursos financeiros |  |  |  |  | AGUA PARA INJETAVEIS AMPOLA 10 ML
583/2020 | NFH | 2020-12-17 | 00060-00549762/2020-48 | Robson | 853/2020 | 2 | 90106 | 3 |  |  | AZITROMICINA COMPRIMIDO 500 MG | CP | 500 | CIENTÍFICA (700617) | 07.847.837/0001-10 | 500 | 1.8167 | 908.35 | 2020-12-24 | [6 empty] | 6 | cpm 90cursos financeiros
583/2020 | NFH | 2020-12-17 | 00060-00549762/2020-48 | Robson | 853/2020 | 4 | 90950 | 3 |  |  | ONDANSETRONA COMPRIMIDO 8 MG | CP | 500 | CRISTÁLIA (114) | 44.734.671/0001-51 | 500 | 1.5 | 750 | 2020-12-24 | [6 empty] | 6 | cpm 90cursos financeiros |  |  |  |  | AZITROMICINA COMPRIMIDO 500 MG
582/2020 | NFH | 2020-12-17 | 00060-00549715/2020-02 | Robson | 854/2020 | 2 | 90458 | 3 |  |  | ROCURÔNIO SOLUÇÃO INJETÁVEL 10 MG/ML FRASCO AMPOLA 5ML | FA | 400 | CRISTÁLIA (114) | 44.734.671/0001-51 | 400 | 21.5 | 8600 | 2020-12-24 | [6 empty] | 6 | fam 90cursos financeiros |  |  |  |  | ONDANSETRONA COMPRIMIDO 8 MG
582/2020 | NFH | 2020-12-17 | 00060-00549715/2020-02 | Robson | 854/2020 | 3 | 90221 | 2 |  |  | PANCURONIO (BROMETO) SOLUCAO INJETAVEL 2 MG/ML AMPOLA 2 ML | AMP | 200 | CRISTÁLIA (114) | 44.734.671/0001-51 | 200 | 9.4 | 1880 | 2020-12-24 | [6 empty] | 6 | amm 90cursos financeiros
216/2020 | NUAL | 2020-12-17 | 00060-00547679/2020-34 | Oberdan | 855/2020 | 1 | 32735 | 3 |  |  | Etiqueta adesiva térmica, indicado para impressora: zebra tlp-2844 ou similar, tipo papel couchê adesivo, largura x altura 100 mm x 50 mm Observação 1: Deve ser compatível com impressora ZEBRA GC420D. Observação 2: Apresentação Rolo – cada um contendo 1 COLUNA com 1.000 ETIQUETAS. | RL | 40 | RT COMERCIO (702949) | 10.336.598/0001-48 | 40 | 24 | 960 | 2020-12-21 | [6 empty] | 6 | rlm 32cursos financeiros |  |  |  |  | ROCURÔNIO SOLUÇÃO INJETÁVEL 10 MG/ML FRASCO AMPOLA 5ML
217/2020 | NUAL | 2020-12-17 | 00060-00547707/2020-13 | Oberdan | 856/2020 | 1 | 31706 | 1 |  |  | MOLDES DE INCLUSÃO EM ALUMINIO PARA CASSETES - TAMANHO 30x24x5 MM | UN | 100 | ATD (700657) | 05.896.738/0001-00 | 100 | 39 | 3900 | 2020-12-24 | [6 empty] | 6 | unm 31cursos financeiros |  |  |  |  | PANCURONIO (BROMETO) SOLUCAO INJETAVEL 2 MG/ML AMPOLA 2 ML
217/2020 | NUAL | 2020-12-17 | 00060-00547707/2020-13 | Oberdan | 856/2020 | 2 | 31707 | 1 |  |  | MOLDES DE INCLUSÃO EM ALUMINIO PARA CASSETES - TAMANHO 24x24x5 MM; | UN | 100 | ATD (700657) | 05.896.738/0001-00 | 100 | 39 | 3900 | 2020-12-24 | [6 empty] | 6 | unm 31cursos financeiros |  |  |  |  | ETIQUETA ADESIVA TÉRMICA para Núcleo Segurança do Paciente
217/2020 | NUAL | 2020-12-17 | 00060-00547707/2020-13 | Oberdan | 856/2020 | 3 | 31708 | 1 |  |  | MOLDES DE INCLUSÃO EM ALUMINIO PARA CASSETES - - TAMANHO 15x15x5 MM; | UN | 50 | ATD (700657) | 05.896.738/0001-00 | 50 | 39 | 1950 | 2020-12-24 | [6 empty] | 6 | unm 31cursos financeiros |  |  |  |  | MOLDES DE INCLUSÃO
218/2020 | NUAL | 2020-12-17 | 00060-00547731/2020-52 | Oberdan | 857/2020 | 1 | 11882 | 1 |  |  | CASSETE HISTOLÓGICO, Material: plástico, Unidade de fornecimento: pacote/caixa com 500 unidades | UN | 16 | LABS (703021) | 25.178.555/0001-59 | 16 | 117 | 1872 | 2020-12-24 | [6 empty] | 6 | unm 11cursos financeiros |  |  |  |  | MOLDES DE INCLUSÃO
581/2020 | NFH | 2020-12-17 | 00060-00548156/2020-13 | Robson | 858/2020 | 1 | 8111 | 2 |  |  | ANUSCOPIO DESCARTAVEL | UN | 100 | CIENTÍFICA (700617) | 07.847.837/0001-10 | 100 | 1.6 | 160 | 2020-12-24 | [6 empty] | 6 | unm 81cursos financeiros |  |  |  |  | MOLDES DE INCLUSÃO
581/2020 | NFH | 2020-12-17 | 00060-00548156/2020-13 | Robson | 858/2020 | 2 | 35897 | 2 |  |  | AGULHA ANESTÉSICA APLICAÇÃO: ANESTESIA RAQUIDIANA, MATERIAL A AÇO INOXIDÁVEL, DIMENSÃO 27G X 3 1/2´, TIPO PONTA DE LÁPIS, ISENTO DE CORTE, COM ORIFÍCIO LATERAL, COM INTRODUTOR 22 OU 23G X 1 1/4´, CONECTOR UNIVERSAL CONECTOR LUER LOCK, COM VISOR TRANSPARENTE COM TAMPA, TIPO USO DESCARTÁVEL, ESTERELIDADE ESTÉRIL. | UN | 300 | ÉTICA (703252) | 28.685.008/0001-58 | 300 | 39.76 | 11928 | 2020-12-24 | [6 empty] | 6 | unm 35cursos financeiros |  |  |  |  | CASSETE HISTOLÓGICO
581/2020 | NFH | 2020-12-17 | 00060-00548156/2020-13 | Robson | 858/2020 | 3 | 92293 | 1 |  |  | FIO DE SUTURA DE POLIAMIDA MONOFILAMENTAR 2-0, 45CM, COM 01 AGULHA DE 4,0CM PONTA E CORPO CORTANTE 3/8 CIRCULO | EN | 480 | ÉTICA (703252) | 28.685.008/0001-58 | 480 | 5.35 | 2568 | 2020-12-24 | [6 empty] | 6 | enm 92cursos financeiros |  |  |  |  | ANUSCOPIO DESCARTAVEL
581/2020 | NFH | 2020-12-17 | 00060-00548156/2020-13 | Robson | 858/2020 | 4 | 35938 | 2 |  |  | AVENTAL/CAPOTE CIRÚRGICO ESTÉRIL, TAMANHO G. Avental cirúrgico estéril tamanho grande (comprimento mínimo 120cm e largura mínima 150cm), fabricado de SMS, composto de não tecido 100% polipropileno, permitindo ventilação adequada durante o uso, garantindo maciez e resistência; hidrorrepelente, resistente à penetração de líquidos, manga longa com punhos elásticos confeccionados em malha que mantenham as mangas estabilizadas, gramatura igual ou maior que 50g/m2, ajuste no pescoço para fechamento seguro. Junção ultrassônica/térmica em áreas críticas (mangas e junção das tiras de amarração). Tiras internas e externas para fechamento cruzado nas costas, cartão para transferência asseptica. Dobrado em forma de livro para abertura e colocação de forma asséptica, acompanhado de toalha para secagem das mãos de alta absorção. Embalado individualmente em dupla embalagem - interna de SMS e externa de papel grau cirúrgico. O produto deverá obedecer às normas brasileiras vigentes (NBR 16064 da ABNT). | UN | 200 | ÉTICA (703252) | 28.685.008/0001-58 | 200 | 15.5 | 3100 | 2020-12-24 | [6 empty] | 6 | unm 35cursos financeiros |  |  |  |  | AGULHA ANESTÉSICA RAQUIDIANA 27G
584/2020 | NFH | 2020-12-21 | 00060-00554764/2020-59 | Clayton | 860/2020 | 1 | 90985 | 3 |  |  | NITRATO DE PRATA SOLUCAO OFTALMICA 1 % FRASCO 2,5 A 5,0 ML | FR | 30 | PHARMÉDICE (702085) | 10.461.807/0001-85 | 30 | 11.05 | 331.5 | 2020-12-22 | [6 empty] | 6 | frm 90cursos financeiros
[8 empty] | 0 | [9 empty] | 0
[8 empty] | 0 | [9 empty] | 0
[8 empty] | 0 | [9 empty] | 0
[8 empty] | 0 | [9 empty] | 0
[8 empty] | 0 | [9 empty] | 0
[8 empty] | 0 | [9 empty] | 0
[8 empty] | 0 | [9 empty] | 0
[8 empty] | 0 | [9 empty] | 0
[8 empty] | 0 | [9 empty] | 0
[8 empty] | 0 | [9 empty] | 0
[8 empty] | 0 | [9 empty] | 0
[8 empty] | 0 | [9 empty] | 0
[8 empty] | 0 | [9 empty] | 0
[8 empty] | 0 | [9 empty] | 0
[8 empty] | 0 | [9 empty] | 0
[8 empty] | 0 | [9 empty] | 0
[8 empty] | 0 | [9 empty] | 0
[8 empty] | 0 | [9 empty] | 0
[8 empty] | 0 | [9 empty] | 0
[8 empty] | 0 | [9 empty] | 0
[8 empty] | 0 | [9 empty] | 0
[8 empty] | 0 | [9 empty] | 0
[8 empty] | 0 | [9 empty] | 0
[8 empty] | 0 | [9 empty] | 0
[8 empty] | 0 | [9 empty] | 0
[8 empty] | 0 | [9 empty] | 0
[8 empty] | 0 | [9 empty] | 0
[8 empty] | 0 | [9 empty] | 0
[8 empty] | 0 | [9 empty] | 0
[8 empty] | 0 | [9 empty] | 0
[8 empty] | 0 | [9 empty] | 0
[8 empty] | 0 | [9 empty] | 0
[8 empty] | 0 | [9 empty] | 0
[8 empty] | 0 | [9 empty] | 0
[8 empty] | 0 | [9 empty] | 0
[8 empty] | 0 | [9 empty] | 0
[8 empty] | 0 | [9 empty] | 0
[8 empty] | 0 | [9 empty] | 0
[8 empty] | 0 | [9 empty] | 0
[8 empty] | 0 | [9 empty] | 0
[8 empty] | 0 | [9 empty] | 0
[8 empty] | 0 | [9 empty] | 0
[8 empty] | 0 | [9 empty] | 0
[8 empty] | 0 | [9 empty] | 0
[8 empty] | 0 | [9 empty] | 0
[8 empty] | 0 | [9 empty] | 0
[8 empty] | 0 | [9 empty] | 0
[8 empty] | 0 | [9 empty] | 0
[8 empty] | 0 | [9 empty] | 0
[8 empty] | 0 | [9 empty] | 0
[8 empty] | 0 | [9 empty] | 0
[8 empty] | 0 | [9 empty] | 0
[8 empty] | 0 | [9 empty] | 0
[8 empty] | 0 | [9 empty] | 0
[8 empty] | 0 | [9 empty] | 0
[8 empty] | 0 | [9 empty] | 0
[8 empty] | 0 | [9 empty] | 0
[8 empty] | 0 | [9 empty] | 0
[8 empty] | 0 | [9 empty] | 0
[8 empty] | 0 | [9 empty] | 0
[8 empty] | 0 | [9 empty] | 0
[8 empty] | 0 | [9 empty] | 0
[8 empty] | 0 | [9 empty] | 0
[8 empty] | 0 | [9 empty] | 0
[8 empty] | 0 | [9 empty] | 0
[8 empty] | 0 | [9 empty] | 0
[8 empty] | 0 | [9 empty] | 0
[8 empty] | 0 | [9 empty] | 0
[8 empty] | 0 | [9 empty] | 0
[8 empty] | 0 | [9 empty] | 0
[8 empty] | 0 | [9 empty] | 0
[8 empty] | 0 | [9 empty] | 0
[8 empty] | 0 | [9 empty] | 0
[8 empty] | 0 | [9 empty] | 0
[8 empty] | 0 | [9 empty] | 0
[8 empty] | 0 | [9 empty] | 0
[8 empty] | 0 | [9 empty] | 0
[8 empty] | 0 | [9 empty] | 0
[8 empty] | 0 | [9 empty] | 0
[8 empty] | 0 | [9 empty] | 0
[8 empty] | 0 | [9 empty] | 0
[8 empty] | 0 | [9 empty] | 0
[8 empty] | 0 | [9 empty] | 0
[8 empty] | 0 | [9 empty] | 0
[8 empty] | 0 | [9 empty] | 0
[8 empty] | 0 | [9 empty] | 0
[8 empty] | 0 | [9 empty] | 0
[8 empty] | 0 | [9 empty] | 0
[8 empty] | 0 | [9 empty] | 0
[8 empty] | 0 | [9 empty] | 0
[8 empty] | 0 | [9 empty] | 0
[8 empty] | 0 | [9 empty] | 0
[8 empty] | 0 | [9 empty] | 0
[8 empty] | 0 | [9 empty] | 0
[8 empty] | 0 | [9 empty] | 0
[8 empty] | 0 | [9 empty] | 0
[8 empty] | 0 | [9 empty] | 0
[8 empty] | 0 | [9 empty] | 0
[8 empty] | 0 | [9 empty] | 0
[8 empty] | 0 | [9 empty] | 0
[8 empty] | 0 | [9 empty] | 0
[8 empty] | 0 | [9 empty] | 0
[8 empty] | 0 | [9 empty] | 0
[8 empty] | 0 | [9 empty] | 0
[8 empty] | 0 | [9 empty] | 0
[8 empty] | 0 | [9 empty] | 0
[8 empty] | 0 | [9 empty] | 0
[8 empty] | 0 | [9 empty] | 0
[8 empty] | 0 | [9 empty] | 0
[8 empty] | 0 | [9 empty] | 0
[8 empty] | 0 | [9 empty] | 0
[8 empty] | 0 | [9 empty] | 0
[8 empty] | 0 | [9 empty] | 0
[8 empty] | 0 | [9 empty] | 0
[8 empty] | 0 | [9 empty] | 0
[8 empty] | 0 | [9 empty] | 0
[8 empty] | 0 | [9 empty] | 0
[8 empty] | 0 | [9 empty] | 0
[8 empty] | 0 | [9 empty] | 0
[8 empty] | 0 | [9 empty] | 0
[8 empty] | 0 | [9 empty] | 0
[8 empty] | 0 | [9 empty] | 0
[8 empty] | 0 | [9 empty] | 0
[8 empty] | 0 | [9 empty] | 0
[8 empty] | 0 | [9 empty] | 0
[8 empty] | 0 | [9 empty] | 0
[8 empty] | 0 | [9 empty] | 0
[8 empty] | 0 | [9 empty] | 0
[8 empty] | 0 | [9 empty] | 0
[8 empty] | 0 | [9 empty] | 0
[8 empty] | 0 | [9 empty] | 0
[8 empty] | 0 | [9 empty] | 0
[8 empty] | 0 | [9 empty] | 0
[8 empty] | 0 | [9 empty] | 0
[8 empty] | 0 | [9 empty] | 0
[8 empty] | 0 | [9 empty] | 0
[8 empty] | 0 | [9 empty] | 0
[8 empty] | 0 | [9 empty] | 0
[8 empty] | 0 | [9 empty] | 0
[8 empty] | 0 | [9 empty] | 0
[8 empty] | 0 | [9 empty] | 0
[8 empty] | 0 | [9 empty] | 0
[8 empty] | 0 | [9 empty] | 0
[8 empty] | 0 | [9 empty] | 0
[8 empty] | 0 | [9 empty] | 0
[8 empty] | 0 | [9 empty] | 0
[8 empty] | 0 | [9 empty] | 0
[8 empty] | 0 | [9 empty] | 0
[8 empty] | 0 | [9 empty] | 0
[8 empty] | 0 | [9 empty] | 0
[8 empty] | 0 | [9 empty] | 0
[8 empty] | 0 | [9 empty] | 0
[8 empty] | 0 | [9 empty] | 0
[8 empty] | 0 | [9 empty] | 0
[8 empty] | 0 | [9 empty] | 0
[8 empty] | 0 | [9 empty] | 0
[8 empty] | 0 | [9 empty] | 0
[8 empty] | 0 | [9 empty] | 0
[8 empty] | 0 | [9 empty] | 0
[8 empty] | 0 | [9 empty] | 0
[8 empty] | 0 | [9 empty] | 0
[8 empty] | 0 | [9 empty] | 0
[8 empty] | 0 | [9 empty] | 0
[8 empty] | 0 | [9 empty] | 0
[8 empty] | 0 | [9 empty] | 0
[8 empty] | 0 | [9 empty] | 0
[8 empty] | 0 | [9 empty] | 0
[8 empty] | 0 | [9 empty] | 0
[8 empty] | 0 | [9 empty] | 0
[8 empty] | 0 | [9 empty] | 0
[8 empty] | 0 | [9 empty] | 0
[8 empty] | 0 | [9 empty] | 0
[8 empty] | 0 | [9 empty] | 0
[8 empty] | 0 | [9 empty] | 0
[8 empty] | 0 | [9 empty] | 0
[8 empty] | 0 | [9 empty] | 0
[8 empty] | 0 | [9 empty] | 0
[8 empty] | 0 | [9 empty] | 0
[8 empty] | 0 | [9 empty] | 0
[8 empty] | 0 | [9 empty] | 0
[8 empty] | 0 | [9 empty] | 0
[8 empty] | 0 | [9 empty] | 0
[8 empty] | 0 | [9 empty] | 0
[8 empty] | 0 | [9 empty] | 0
[8 empty] | 0 | [9 empty] | 0
[8 empty] | 0 | [9 empty] | 0
[8 empty] | 0 | [9 empty] | 0
[8 empty] | 0 | [9 empty] | 0
[8 empty] | 0 | [9 empty] | 0
[8 empty] | 0 | [9 empty] | 0
[8 empty] | 0 | [9 empty] | 0
[8 empty] | 0 | [9 empty] | 0
[8 empty] | 0 | [9 empty] | 0
[8 empty] | 0 | [9 empty] | 0
[8 empty] | 0 | [9 empty] | 0
[8 empty] | 0 | [9 empty] | 0
[8 empty] | 0 | [9 empty] | 0
[8 empty] | 0 | [9 empty] | 0
[8 empty] | 0 | [9 empty] | 0
[8 empty] | 0 | [9 empty] | 0
[8 empty] | 0 | [9 empty] | 0
[8 empty] | 0 | [9 empty] | 0
[8 empty] | 0 | [9 empty] | 0
[8 empty] | 0 | [9 empty] | 0
[8 empty] | 0 | [9 empty] | 0
[8 empty] | 0 | [9 empty] | 0
[8 empty] | 0 | [9 empty] | 0
[8 empty] | 0 | [9 empty] | 0
[8 empty] | 0 | [9 empty] | 0
[8 empty] | 0 | [9 empty] | 0
[8 empty] | 0 | [9 empty] | 0
[8 empty] | 0 | [9 empty] | 0
[8 empty] | 0 | [9 empty] | 0
[8 empty] | 0 | [9 empty] | 0
[8 empty] | 0 | [9 empty] | 0
[8 empty] | 0 | [9 empty] | 0
[8 empty] | 0 | [9 empty] | 0
[8 empty] | 0 | [9 empty] | 0
[8 empty] | 0 | [9 empty] | 0
[8 empty] | 0 | [9 empty] | 0
[8 empty] | 0 | [9 empty] | 0
[8 empty] | 0 | [9 empty] | 0
[8 empty] | 0 | [9 empty] | 0
[8 empty] | 0 | [9 empty] | 0
[8 empty] | 0 | [9 empty] | 0
[8 empty] | 0 | [9 empty] | 0
[8 empty] | 0 | [9 empty] | 0
[8 empty] | 0 | [9 empty] | 0
[8 empty] | 0 | [9 empty] | 0
[8 empty] | 0 | [9 empty] | 0
[8 empty] | 0 | [9 empty] | 0
[8 empty] | 0 | [9 empty] | 0
[8 empty] | 0 | [9 empty] | 0
[8 empty] | 0 | [9 empty] | 0
[8 empty] | 0 | [9 empty] | 0
[8 empty] | 0 | [9 empty] | 0
[8 empty] | 0 | [9 empty] | 0
[8 empty] | 0 | [9 empty] | 0
[8 empty] | 0 | [9 empty] | 0
[8 empty] | 0 | [9 empty] | 0
[8 empty] | 0 | [9 empty] | 0
[8 empty] | 0 | [9 empty] | 0
[8 empty] | 0 | [9 empty] | 0
[8 empty] | 0 | [9 empty] | 0
[8 empty] | 0 | [9 empty] | 0
[8 empty] | 0 | [9 empty] | 0
[8 empty] | 0 | [9 empty] | 0
[8 empty] | 0 | [9 empty] | 0
[8 empty] | 0 | [9 empty] | 0
[8 empty] | 0 | [9 empty] | 0
[8 empty] | 0 | [9 empty] | 0
[8 empty] | 0 | [9 empty] | 0
[8 empty] | 0 | [9 empty] | 0
[8 empty] | 0 | [9 empty] | 0
[8 empty] | 0 | [9 empty] | 0
[8 empty] | 0 | [9 empty] | 0
[8 empty] | 0 | [9 empty] | 0
[8 empty] | 0 | [9 empty] | 0
[8 empty] | 0 | [9 empty] | 0
[8 empty] | 0 | [9 empty] | 0
[8 empty] | 0 | [9 empty] | 0
[8 empty] | 0 | [9 empty] | 0
[8 empty] | 0 | [9 empty] | 0
[8 empty] | 0 | [9 empty] | 0
[8 empty] | 0 | [9 empty] | 0
[8 empty] | 0 | [9 empty] | 0
[8 empty] | 0 | [9 empty] | 0
[8 empty] | 0 | [9 empty] | 0
[8 empty] | 0 | [9 empty] | 0
[8 empty] | 0 | [9 empty] | 0
[8 empty] | 0 | [9 empty] | 0
[8 empty] | 0 | [9 empty] | 0
[8 empty] | 0 | [9 empty] | 0
[8 empty] | 0 | [9 empty] | 0
[8 empty] | 0 | [9 empty] | 0
[8 empty] | 0 | [9 empty] | 0
[8 empty] | 0 | [9 empty] | 0
[8 empty] | 0 | [9 empty] | 0
[8 empty] | 0 | [9 empty] | 0
[8 empty] | 0 | [9 empty] | 0
[8 empty] | 0 | [9 empty] | 0
[8 empty] | 0 | [9 empty] | 0
[8 empty] | 0 | [9 empty] | 0
[8 empty] | 0 | [9 empty] | 0
[8 empty] | 0 | [9 empty] | 0
[8 empty] | 0 | [9 empty] | 0
[8 empty] | 0 | [9 empty] | 0
[8 empty] | 0 | [9 empty] | 0
[8 empty] | 0 | [9 empty] | 0
[8 empty] | 0 | [9 empty] | 0
[8 empty] | 0 | [9 empty] | 0
[8 empty] | 0 | [9 empty] | 0
[8 empty] | 0 | [9 empty] | 0
[8 empty] | 0 | [9 empty] | 0
[8 empty] | 0 | [9 empty] | 0
[8 empty] | 0 | [9 empty] | 0
[8 empty] | 0 | [9 empty] | 0
[8 empty] | 0 | [9 empty] | 0
[8 empty] | 0 | [9 empty] | 0
[8 empty] | 0 | [9 empty] | 0
[8 empty] | 0 | [9 empty] | 0
[8 empty] | 0 | [9 empty] | 0
[8 empty] | 0 | [9 empty] | 0
[8 empty] | 0 | [9 empty] | 0
[8 empty] | 0 | [9 empty] | 0
[8 empty] | 0 | [9 empty] | 0
[8 empty] | 0 | [9 empty] | 0
[8 empty] | 0 | [9 empty] | 0
[8 empty] | 0 | [9 empty] | 0
[8 empty] | 0 | [9 empty] | 0
[8 empty] | 0 | [9 empty] | 0
[8 empty] | 0 | [9 empty] | 0
[8 empty] | 0 | [9 empty] | 0
[8 empty] | 0 | [9 empty] | 0
[8 empty] | 0 | [9 empty] | 0
[8 empty] | 0 | [9 empty] | 0
[8 empty] | 0 | [9 empty] | 0
[8 empty] | 0 | [9 empty] | 0
[8 empty] | 0 | [9 empty] | 0
[8 empty] | 0 | [9 empty] | 0
[8 empty] | 0 | [9 empty] | 0
[8 empty] | 0 | [9 empty] | 0
[8 empty] | 0 | [9 empty] | 0
[8 empty] | 0 | [9 empty] | 0
[8 empty] | 0 | [9 empty] | 0
[8 empty] | 0 | [9 empty] | 0
[8 empty] | 0 | [9 empty] | 0
[8 empty] | 0 | [9 empty] | 0
[8 empty] | 0 | [9 empty] | 0
[8 empty] | 0 | [9 empty] | 0
[8 empty] | 0 | [9 empty] | 0
[8 empty] | 0 | [9 empty] | 0
[8 empty] | 0 | [9 empty] | 0
[8 empty] | 0 | [9 empty] | 0
[8 empty] | 0 | [9 empty] | 0
[8 empty] | 0 | [9 empty] | 0
[8 empty] | 0 | [9 empty] | 0
[8 empty] | 0 | [9 empty] | 0
[8 empty] | 0 | [9 empty] | 0
[8 empty] | 0 | [9 empty] | 0
[8 empty] | 0 | [9 empty] | 0
[8 empty] | 0 | [9 empty] | 0
[8 empty] | 0 | [9 empty] | 0
[8 empty] | 0 | [9 empty] | 0
[8 empty] | 0 | [9 empty] | 0
[8 empty] | 0 | [9 empty] | 0
[8 empty] | 0 | [9 empty] | 0
[8 empty] | 0 | [9 empty] | 0
[8 empty] | 0 | [9 empty] | 0
[8 empty] | 0 | [9 empty] | 0
[8 empty] | 0 | [9 empty] | 0
[8 empty] | 0 | [9 empty] | 0
[8 empty] | 0 | [9 empty] | 0
[8 empty] | 0 | [9 empty] | 0
[8 empty] | 0 | [9 empty] | 0
[8 empty] | 0 | [9 empty] | 0
[8 empty] | 0 | [9 empty] | 0
[8 empty] | 0 | [9 empty] | 0
[8 empty] | 0 | [9 empty] | 0
[8 empty] | 0 | [9 empty] | 0
[8 empty] | 0 | [9 empty] | 0
[8 empty] | 0 | [9 empty] | 0
[8 empty] | 0 | [9 empty] | 0
[8 empty] | 0 | [9 empty] | 0
[8 empty] | 0 | [9 empty] | 0
[8 empty] | 0 | [9 empty] | 0
[8 empty] | 0 | [9 empty] | 0
[8 empty] | 0 | [9 empty] | 0
[8 empty] | 0 | [9 empty] | 0
[8 empty] | 0 | [9 empty] | 0
[8 empty] | 0 | [9 empty] | 0
[8 empty] | 0 | [9 empty] | 0
[8 empty] | 0 | [9 empty] | 0
[8 empty] | 0 | [9 empty] | 0
[8 empty] | 0 | [9 empty] | 0
[8 empty] | 0 | [9 empty] | 0
[8 empty] | 0 | [9 empty] | 0
[8 empty] | 0 | [9 empty] | 0
[8 empty] | 0 | [9 empty] | 0
[8 empty] | 0 | [9 empty] | 0
[8 empty] | 0 | [9 empty] | 0
[8 empty] | 0 | [9 empty] | 0
[8 empty] | 0 | [9 empty] | 0
[8 empty] | 0 | [9 empty] | 0
[8 empty] | 0 | [9 empty] | 0
[8 empty] | 0 | [9 empty] | 0
[8 empty] | 0 | [9 empty] | 0
[8 empty] | 0 | [9 empty] | 0
[8 empty] | 0 | [9 empty] | 0
[8 empty] | 0 | [9 empty] | 0
[8 empty] | 0 | [9 empty] | 0
[8 empty] | 0 | [9 empty] | 0
[8 empty] | 0 | [9 empty] | 0
[8 empty] | 0 | [9 empty] | 0
[8 empty] | 0 | [9 empty] | 0
[8 empty] | 0 | [9 empty] | 0
[8 empty] | 0 | [9 empty] | 0
[8 empty] | 0 | [9 empty] | 0
[8 empty] | 0 | [9 empty] | 0
[8 empty] | 0 | [9 empty] | 0
[8 empty] | 0 | [9 empty] | 0
[8 empty] | 0 | [9 empty] | 0
[8 empty] | 0 | [9 empty] | 0
[8 empty] | 0 | [9 empty] | 0
[8 empty] | 0 | [9 empty] | 0
[8 empty] | 0 | [9 empty] | 0
[8 empty] | 0 | [9 empty] | 0
[8 empty] | 0 | [9 empty] | 0
[8 empty] | 0 | [9 empty] | 0
[8 empty] | 0 | [9 empty] | 0
[8 empty] | 0 | [9 empty] | 0
[8 empty] | 0 | [9 empty] | 0
[8 empty] | 0 | [9 empty] | 0
[8 empty] | 0 | [9 empty] | 0
[8 empty] | 0 | [9 empty] | 0
[8 empty] | 0 | [9 empty] | 0
[8 empty] | 0 | [9 empty] | 0
[8 empty] | 0 | [9 empty] | 0
[8 empty] | 0 | [9 empty] | 0
[8 empty] | 0 | [9 empty] | 0
[8 empty] | 0 | [9 empty] | 0
[8 empty] | 0 | [9 empty] | 0
[8 empty] | 0 | [9 empty] | 0
[8 empty] | 0 | [9 empty] | 0
[8 empty] | 0 | [9 empty] | 0
[8 empty] | 0 | [9 empty] | 0
[8 empty] | 0 | [9 empty] | 0
[8 empty] | 0 | [9 empty] | 0
[8 empty] | 0 | [9 empty] | 0
[8 empty] | 0 | [9 empty] | 0
[8 empty] | 0 | [9 empty] | 0
[8 empty] | 0 | [9 empty] | 0
[8 empty] | 0 | [9 empty] | 0
[8 empty] | 0 | [9 empty] | 0
[8 empty] | 0 | [9 empty] | 0
[8 empty] | 0 | [9 empty] | 0
[8 empty] | 0 | [9 empty] | 0
[8 empty] | 0 | [9 empty] | 0
[8 empty] | 0 | [9 empty] | 0
[8 empty] | 0 | [9 empty] | 0
[8 empty] | 0 | [9 empty] | 0
[8 empty] | 0 | [9 empty] | 0
[8 empty] | 0 | [9 empty] | 0
[8 empty] | 0 | [9 empty] | 0
[8 empty] | 0 | [9 empty] | 0
[8 empty] | 0 | [9 empty] | 0
[8 empty] | 0 | [9 empty] | 0
[8 empty] | 0 | [9 empty] | 0
[8 empty] | 0 | [9 empty] | 0
[8 empty] | 0 | [9 empty] | 0
[8 empty] | 0 | [9 empty] | 0
[8 empty] | 0 | [9 empty] | 0
[8 empty] | 0 | [9 empty] | 0
[8 empty] | 0 | [9 empty] | 0
[8 empty] | 0 | [9 empty] | 0
[8 empty] | 0 | [9 empty] | 0
[8 empty] | 0 | [9 empty] | 0
[8 empty] | 0 | [9 empty] | 0
[8 empty] | 0 | [9 empty] | 0
[8 empty] | 0 | [9 empty] | 0
[8 empty] | 0 | [9 empty] | 0
[8 empty] | 0 | [9 empty] | 0
[8 empty] | 0 | [9 empty] | 0
[8 empty] | 0 | [9 empty] | 0
[8 empty] | 0 | [9 empty] | 0
[8 empty] | 0 | [9 empty] | 0
[8 empty] | 0 | [9 empty] | 0
[8 empty] | 0 | [9 empty] | 0
[8 empty] | 0 | [9 empty] | 0
[8 empty] | 0 | [9 empty] | 0
[8 empty] | 0 | [9 empty] | 0
[8 empty] | 0 | [9 empty] | 0
[8 empty] | 0 | [9 empty] | 0
[8 empty] | 0 | [9 empty] | 0
[8 empty] | 0 | [9 empty] | 0
[8 empty] | 0 | [9 empty] | 0
[8 empty] | 0 | [9 empty] | 0
[8 empty] | 0 | [9 empty] | 0
[8 empty] | 0 | [9 empty] | 0
[8 empty] | 0 | [9 empty] | 0
[8 empty] | 0 | [9 empty] | 0
[8 empty] | 0 | [9 empty] | 0
[8 empty] | 0 | [9 empty] | 0
[8 empty] | 0 | [9 empty] | 0
[8 empty] | 0 | [9 empty] | 0
[8 empty] | 0 | [9 empty] | 0
[8 empty] | 0 | [9 empty] | 0
[8 empty] | 0 | [9 empty] | 0
[8 empty] | 0 | [9 empty] | 0
[8 empty] | 0 | [9 empty] | 0
[8 empty] | 0 | [9 empty] | 0
[8 empty] | 0 | [9 empty] | 0
[8 empty] | 0 | [9 empty] | 0
[8 empty] | 0 | [9 empty] | 0
[8 empty] | 0 | [9 empty] | 0
[8 empty] | 0 | [9 empty] | 0
[8 empty] | 0 | [9 empty] | 0
[8 empty] | 0 | [9 empty] | 0
[8 empty] | 0 | [9 empty] | 0
[8 empty] | 0 | [9 empty] | 0
[8 empty] | 0 | [9 empty] | 0
[8 empty] | 0 | [9 empty] | 0
[8 empty] | 0 | [9 empty] | 0
[8 empty] | 0 | [9 empty] | 0
[8 empty] | 0 | [9 empty] | 0
[8 empty] | 0 | [9 empty] | 0
[8 empty] | 0 | [9 empty] | 0
[8 empty] | 0 | [9 empty] | 0
[8 empty] | 0 | [9 empty] | 0
[8 empty] | 0 | [9 empty] | 0
[8 empty] | 0 | [9 empty] | 0
[8 empty] | 0 | [9 empty] | 0
[8 empty] | 0 | [9 empty] | 0
[8 empty] | 0 | [9 empty] | 0
[8 empty] | 0 | [9 empty] | 0
[8 empty] | 0 | [9 empty] | 0
[8 empty] | 0 | [9 empty] | 0
[8 empty] | 0 | [9 empty] | 0
[8 empty] | 0 | [9 empty] | 0
[8 empty] | 0 | [9 empty] | 0
[8 empty] | 0 | [9 empty] | 0
[8 empty] | 0 | [9 empty] | 0
[8 empty] | 0 | [9 empty] | 0
[8 empty] | 0 | [9 empty] | 0
[8 empty] | 0 | [9 empty] | 0
[8 empty] | 0 | [9 empty] | 0
[8 empty] | 0 | [9 empty] | 0
[8 empty] | 0 | [9 empty] | 0
[8 empty] | 0 | [9 empty] | 0
[8 empty] | 0 | [9 empty] | 0
[8 empty] | 0 | [9 empty] | 0
[8 empty] | 0 | [9 empty] | 0
[8 empty] | 0 | [9 empty] | 0
[8 empty] | 0 | [9 empty] | 0
[8 empty] | 0 | [9 empty] | 0
[8 empty] | 0 | [9 empty] | 0
[8 empty] | 0 | [9 empty] | 0
[8 empty] | 0 | [9 empty] | 0
[8 empty] | 0 | [9 empty] | 0
[8 empty] | 0 | [9 empty] | 0
[8 empty] | 0 | [9 empty] | 0
[8 empty] | 0 | [9 empty] | 0
[8 empty] | 0 | [9 empty] | 0
[8 empty] | 0 | [9 empty] | 0
[8 empty] | 0 | [9 empty] | 0
[8 empty] | 0 | [9 empty] | 0
[8 empty] | 0 | [9 empty] | 0
[8 empty] | 0 | [9 empty] | 0
[8 empty] | 0 | [9 empty] | 0
[8 empty] | 0 | [9 empty] | 0
[8 empty] | 0 | [9 empty] | 0
[8 empty] | 0 | [9 empty] | 0
[8 empty] | 0 | [9 empty] | 0
[8 empty] | 0 | [9 empty] | 0
[8 empty] | 0 | [9 empty] | 0
[8 empty] | 0 | [9 empty] | 0
[8 empty] | 0 | [9 empty] | 0
[8 empty] | 0 | [9 empty] | 0
[8 empty] | 0 | [9 empty] | 0
[8 empty] | 0 | [9 empty] | 0
[8 empty] | 0 | [9 empty] | 0
[8 empty] | 0 | [9 empty] | 0
[8 empty] | 0 | [9 empty] | 0
[8 empty] | 0 | [9 empty] | 0
[8 empty] | 0 | [9 empty] | 0
[8 empty] | 0 | [9 empty] | 0
[8 empty] | 0 | [9 empty] | 0
[8 empty] | 0 | [9 empty] | 0
[8 empty] | 0 | [9 empty] | 0
[8 empty] | 0 | [9 empty] | 0
[8 empty] | 0 | [9 empty] | 0
[8 empty] | 0 | [9 empty] | 0
[8 empty] | 0 | [9 empty] | 0
[8 empty] | 0 | [9 empty] | 0
[8 empty] | 0 | [9 empty] | 0
[8 empty] | 0 | [9 empty] | 0
[8 empty] | 0 | [9 empty] | 0
[8 empty] | 0 | [9 empty] | 0
[8 empty] | 0 | [9 empty] | 0
[8 empty] | 0 | [9 empty] | 0
[8 empty] | 0 | [9 empty] | 0
[8 empty] | 0 | [9 empty] | 0
[8 empty] | 0 | [9 empty] | 0
[8 empty] | 0 | [9 empty] | 0
[8 empty] | 0 | [9 empty] | 0
[8 empty] | 0 | [9 empty] | 0
[8 empty] | 0 | [9 empty] | 0
[8 empty] | 0 | [9 empty] | 0
[8 empty] | 0 | [9 empty] | 0
[8 empty] | 0 | [9 empty] | 0
[8 empty] | 0 | [9 empty] | 0
[8 empty] | 0 | [9 empty] | 0
[8 empty] | 0 | [9 empty] | 0
[8 empty] | 0 | [9 empty] | 0
[8 empty] | 0 | [9 empty] | 0
[8 empty] | 0 | [9 empty] | 0
[8 empty] | 0 | [9 empty] | 0
[8 empty] | 0 | [9 empty] | 0
[8 empty] | 0 | [9 empty] | 0
[8 empty] | 0 | [9 empty] | 0
[8 empty] | 0 | [9 empty] | 0
[8 empty] | 0 | [9 empty] | 0
[8 empty] | 0 | [9 empty] | 0
[8 empty] | 0 | [9 empty] | 0
[8 empty] | 0 | [9 empty] | 0
[8 empty] | 0 | [9 empty] | 0
[8 empty] | 0 | [9 empty] | 0
[8 empty] | 0 | [9 empty] | 0
[8 empty] | 0 | [9 empty] | 0
[8 empty] | 0 | [9 empty] | 0
[8 empty] | 0 | [9 empty] | 0
[8 empty] | 0 | [9 empty] | 0
[8 empty] | 0 | [9 empty] | 0
[8 empty] | 0 | [9 empty] | 0
[8 empty] | 0 | [9 empty] | 0
[8 empty] | 0 | [9 empty] | 0
[8 empty] | 0 | [9 empty] | 0
[8 empty] | 0 | [9 empty] | 0
[8 empty] | 0 | [9 empty] | 0
[8 empty] | 0 | [9 empty] | 0
[8 empty] | 0 | [9 empty] | 0
[8 empty] | 0 | [9 empty] | 0
[8 empty] | 0 | [9 empty] | 0
[8 empty] | 0 | [9 empty] | 0
[8 empty] | 0 | [9 empty] | 0
[8 empty] | 0 | [9 empty] | 0
[8 empty] | 0 | [9 empty] | 0
[8 empty] | 0 | [9 empty] | 0
[8 empty] | 0 | [9 empty] | 0
[8 empty] | 0 | [9 empty] | 0
[8 empty] | 0 | [9 empty] | 0
[8 empty] | 0 | [9 empty] | 0
[8 empty] | 0 | [9 empty] | 0
[8 empty] | 0 | [9 empty] | 0
[8 empty] | 0 | [9 empty] | 0
[8 empty] | 0 | [9 empty] | 0
[8 empty] | 0 | [9 empty] | 0
[8 empty] | 0 | [9 empty] | 0
[8 empty] | 0 | [9 empty] | 0
[8 empty] | 0 | [9 empty] | 0
[8 empty] | 0 | [9 empty] | 0
[8 empty] | 0 | [9 empty] | 0
[8 empty] | 0 | [9 empty] | 0
[8 empty] | 0 | [9 empty] | 0
[8 empty] | 0 | [9 empty] | 0
[8 empty] | 0 | [9 empty] | 0
[8 empty] | 0 | [9 empty] | 0
[8 empty] | 0 | [9 empty] | 0
[8 empty] | 0 | [9 empty] | 0
[8 empty] | 0 | [9 empty] | 0
[8 empty] | 0 | [9 empty] | 0
[8 empty] | 0 | [9 empty] | 0
[8 empty] | 0 | [9 empty] | 0
[8 empty] | 0 | [9 empty] | 0
[8 empty] | 0 | [9 empty] | 0
[8 empty] | 0 | [9 empty] | 0
[8 empty] | 0 | [9 empty] | 0
[8 empty] | 0 | [9 empty] | 0
[8 empty] | 0 | [9 empty] | 0
[8 empty] | 0 | [9 empty] | 0
[8 empty] | 0 | [9 empty] | 0
[8 empty] | 0 | [9 empty] | 0
[8 empty] | 0 | [9 empty] | 0
[8 empty] | 0 | [9 empty] | 0
[8 empty] | 0 | [9 empty] | 0
[8 empty] | 0 | [9 empty] | 0
[8 empty] | 0 | [9 empty] | 0
[8 empty] | 0 | [9 empty] | 0
[8 empty] | 0 | [9 empty] | 0
[8 empty] | 0 | [9 empty] | 0
[8 empty] | 0 | [9 empty] | 0
[8 empty] | 0 | [9 empty] | 0
[8 empty] | 0 | [9 empty] | 0
[8 empty] | 0 | [9 empty] | 0
[8 empty] | 0 | [9 empty] | 0
[8 empty] | 0 | [9 empty] | 0
[8 empty] | 0 | [9 empty] | 0
[8 empty] | 0 | [9 empty] | 0
[8 empty] | 0 | [9 empty] | 0
[8 empty] | 0 | [9 empty] | 0
[8 empty] | 0 | [9 empty] | 0
[8 empty] | 0 | [9 empty] | 0
[8 empty] | 0 | [9 empty] | 0
[8 empty] | 0 | [9 empty] | 0
[8 empty] | 0 | [9 empty] | 0
[8 empty] | 0 | [9 empty] | 0
[8 empty] | 0 | [9 empty] | 0
[8 empty] | 0 | [9 empty] | 0
[8 empty] | 0 | [9 empty] | 0
[8 empty] | 0 | [9 empty] | 0
[8 empty] | 0 | [9 empty] | 0
[8 empty] | 0 | [9 empty] | 0
[8 empty] | 0 | [9 empty] | 0
[8 empty] | 0 | [9 empty] | 0
[8 empty] | 0 | [9 empty] | 0
[8 empty] | 0 | [9 empty] | 0
[8 empty] | 0 | [9 empty] | 0
[8 empty] | 0 | [9 empty] | 0
[8 empty] | 0 | [9 empty] | 0
[8 empty] | 0 | [9 empty] | 0
[8 empty] | 0 | [9 empty] | 0
[8 empty] | 0 | [9 empty] | 0
[8 empty] | 0 | [9 empty] | 0
[8 empty] | 0 | [9 empty] | 0
[8 empty] | 0 | [9 empty] | 0
[8 empty] | 0 | [9 empty] | 0
[8 empty] | 0 | [9 empty] | 0
[8 empty] | 0 | [9 empty] | 0
[8 empty] | 0 | [9 empty] | 0
[8 empty] | 0 | [9 empty] | 0
[8 empty] | 0 | [9 empty] | 0
[8 empty] | 0 | [9 empty] | 0
[8 empty] | 0 | [9 empty] | 0
[8 empty] | 0 | [9 empty] | 0
[8 empty] | 0 | [9 empty] | 0
[8 empty] | 0 | [9 empty] | 0
[8 empty] | 0 | [9 empty] | 0
[8 empty] | 0 | [9 empty] | 0
[8 empty] | 0 | [9 empty] | 0
[8 empty] | 0 | [9 empty] | 0
[8 empty] | 0 | [9 empty] | 0
[8 empty] | 0 | [9 empty] | 0
[8 empty] | 0 | [9 empty] | 0
[8 empty] | 0 | [9 empty] | 0
[8 empty] | 0 | [9 empty] | 0
[8 empty] | 0 | [9 empty] | 0
[8 empty] | 0 | [9 empty] | 0
[8 empty] | 0 | [9 empty] | 0
[8 empty] | 0 | [9 empty] | 0
[8 empty] | 0 | [9 empty] | 0
[8 empty] | 0 | [9 empty] | 0
[8 empty] | 0 | [9 empty] | 0
[8 empty] | 0 | [9 empty] | 0
[8 empty] | 0 | [9 empty] | 0
[8 empty] | 0 | [9 empty] | 0
[8 empty] | 0 | [9 empty] | 0
[8 empty] | 0 | [9 empty] | 0
[8 empty] | 0 | [9 empty] | 0
[8 empty] | 0 | [9 empty] | 0
[8 empty] | 0 | [9 empty] | 0
[8 empty] | 0 | [9 empty] | 0
[8 empty] | 0 | [9 empty] | 0
[8 empty] | 0 | [9 empty] | 0
[8 empty] | 0 | [9 empty] | 0
[8 empty] | 0 | [9 empty] | 0
[8 empty] | 0 | [9 empty] | 0
[8 empty] | 0 | [9 empty] | 0
[8 empty] | 0 | [9 empty] | 0
[8 empty] | 0 | [9 empty] | 0
[8 empty] | 0 | [9 empty] | 0
[8 empty] | 0 | [9 empty] | 0
[8 empty] | 0 | [9 empty] | 0
[8 empty] | 0 | [9 empty] | 0
[8 empty] | 0 | [9 empty] | 0
[8 empty] | 0 | [9 empty] | 0
[8 empty] | 0 | [9 empty] | 0
[8 empty] | 0 | [9 empty] | 0
[8 empty] | 0 | [9 empty] | 0
[8 empty] | 0 | [9 empty] | 0
[8 empty] | 0 | [9 empty] | 0
[8 empty] | 0 | [9 empty] | 0
[8 empty] | 0 | [9 empty] | 0
[8 empty] | 0 | [9 empty] | 0
[8 empty] | 0 | [9 empty] | 0
[8 empty] | 0 | [9 empty] | 0
[8 empty] | 0 | [9 empty] | 0
[8 empty] | 0 | [9 empty] | 0
[8 empty] | 0 | [9 empty] | 0
[8 empty] | 0 | [9 empty] | 0
[8 empty] | 0 | [9 empty] | 0
[8 empty] | 0 | [9 empty] | 0
[8 empty] | 0 | [9 empty] | 0
[8 empty] | 0 | [9 empty] | 0
[8 empty] | 0 | [9 empty] | 0
[8 empty] | 0 | [9 empty] | 0
[8 empty] | 0 | [9 empty] | 0
[8 empty] | 0 | [9 empty] | 0
[8 empty] | 0 | [9 empty] | 0
[8 empty] | 0 | [9 empty] | 0
[8 empty] | 0 | [9 empty] | 0
[8 empty] | 0 | [9 empty] | 0
[8 empty] | 0 | [9 empty] | 0
[8 empty] | 0 | [9 empty] | 0
[8 empty] | 0 | [9 empty] | 0
[8 empty] | 0 | [9 empty] | 0
[8 empty] | 0 | [9 empty] | 0
[8 empty] | 0 | [9 empty] | 0
[8 empty] | 0 | [9 empty] | 0
[8 empty] | 0 | [9 empty] | 0
[8 empty] | 0 | [9 empty] | 0
[8 empty] | 0 | [9 empty] | 0
[8 empty] | 0 | [9 empty] | 0
[8 empty] | 0 | [9 empty] | 0
[8 empty] | 0 | [9 empty] | 0
[8 empty] | 0 | [9 empty] | 0
[8 empty] | 0 | [9 empty] | 0
[8 empty] | 0 | [9 empty] | 0
[8 empty] | 0 | [9 empty] | 0
[8 empty] | 0 | [9 empty] | 0
[8 empty] | 0 | [9 empty] | 0
[8 empty] | 0 | [9 empty] | 0
[8 empty] | 0 | [9 empty] | 0
[8 empty] | 0 | [9 empty] | 0
[8 empty] | 0 | [9 empty] | 0
[8 empty] | 0 | [9 empty] | 0
[8 empty] | 0 | [9 empty] | 0
[8 empty] | 0 | [9 empty] | 0
[8 empty] | 0 | [9 empty] | 0
[8 empty] | 0 | [9 empty] | 0
[8 empty] | 0 | [9 empty] | 0
[8 empty] | 0 | [9 empty] | 0
[8 empty] | 0 | [9 empty] | 0
[8 empty] | 0 | [9 empty] | 0
[8 empty] | 0 | [9 empty] | 0
[8 empty] | 0 | [9 empty] | 0
[8 empty] | 0 | [9 empty] | 0
[8 empty] | 0 | [9 empty] | 0
[8 empty] | 0 | [9 empty] | 0
[8 empty] | 0 | [9 empty] | 0
[8 empty] | 0 | [9 empty] | 0
[8 empty] | 0 | [9 empty] | 0
[8 empty] | 0 | [9 empty] | 0
[8 empty] | 0 | [9 empty] | 0
[8 empty] | 0 | [9 empty] | 0
[8 empty] | 0 | [9 empty] | 0
[8 empty] | 0 | [9 empty] | 0
[8 empty] | 0 | [9 empty] | 0
[8 empty] | 0 | [9 empty] | 0
[8 empty] | 0 | [9 empty] | 0
[8 empty] | 0 | [9 empty] | 0
[8 empty] | 0 | [9 empty] | 0
[8 empty] | 0 | [9 empty] | 0
[8 empty] | 0 | [9 empty] | 0
[8 empty] | 0 | [9 empty] | 0
[8 empty] | 0 | [9 empty] | 0
[8 empty] | 0 | [9 empty] | 0
[8 empty] | 0 | [9 empty] | 0
[8 empty] | 0 | [9 empty] | 0
[8 empty] | 0 | [9 empty] | 0
[8 empty] | 0 | [9 empty] | 0
[8 empty] | 0 | [9 empty] | 0
[8 empty] | 0 | [9 empty] | 0
[8 empty] | 0 | [9 empty] | 0
[8 empty] | 0 | [9 empty] | 0
[8 empty] | 0 | [9 empty] | 0
[8 empty] | 0 | [9 empty] | 0
[8 empty] | 0 | [9 empty] | 0
[8 empty] | 0 | [9 empty] | 0
[8 empty] | 0 | [9 empty] | 0
[8 empty] | 0 | [9 empty] | 0
[8 empty] | 0 | [9 empty] | 0
[8 empty] | 0 | [9 empty] | 0
[8 empty] | 0 | [9 empty] | 0
[8 empty] | 0 | [9 empty] | 0
[8 empty] | 0 | [9 empty] | 0
[8 empty] | 0 | [9 empty] | 0
[8 empty] | 0 | [9 empty] | 0
[8 empty] | 0 | [9 empty] | 0
[8 empty] | 0 | [9 empty] | 0
[8 empty] | 0 | [9 empty] | 0
[8 empty] | 0 | [9 empty] | 0
[8 empty] | 0 | [9 empty] | 0
[8 empty] | 0 | [9 empty] | 0
[8 empty] | 0 | [9 empty] | 0
[8 empty] | 0 | [9 empty] | 0
[8 empty] | 0 | [9 empty] | 0
[8 empty] | 0 | [9 empty] | 0
[8 empty] | 0 | [9 empty] | 0
[8 empty] | 0 | [9 empty] | 0
[8 empty] | 0 | [9 empty] | 0
[8 empty] | 0 | [9 empty] | 0
[8 empty] | 0 | [9 empty] | 0
[8 empty] | 0 | [9 empty] | 0
[8 empty] | 0 | [9 empty] | 0
[8 empty] | 0 | [9 empty] | 0
[8 empty] | 0 | [9 empty] | 0
[8 empty] | 0 | [9 empty] | 0
[8 empty] | 0 | [9 empty] | 0
[8 empty] | 0 | [9 empty] | 0
[8 empty] | 0 | [9 empty] | 0
[8 empty] | 0 | [9 empty] | 0
[8 empty] | 0 | [9 empty] | 0
[8 empty] | 0 | [9 empty] | 0
[8 empty] | 0 | [9 empty] | 0
[8 empty] | 0 | [9 empty] | 0
[8 empty] | 0 | [9 empty] | 0
[8 empty] | 0 | [9 empty] | 0
[8 empty] | 0 | [9 empty] | 0
[8 empty] | 0 | [9 empty] | 0
[8 empty] | 0 | [9 empty] | 0
[8 empty] | 0 | [9 empty] | 0
[8 empty] | 0 | [9 empty] | 0
[8 empty] | 0 | [9 empty] | 0
[8 empty] | 0 | [9 empty] | 0
[8 empty] | 0 | [9 empty] | 0
[8 empty] | 0 | [9 empty] | 0
[8 empty] | 0 | [9 empty] | 0
[8 empty] | 0 | [9 empty] | 0
[8 empty] | 0 | [9 empty] | 0
[8 empty] | 0 | [9 empty] | 0
[8 empty] | 0 | [9 empty] | 0
[8 empty] | 0 | [9 empty] | 0
[8 empty] | 0 | [9 empty] | 0
[8 empty] | 0 | [9 empty] | 0
[8 empty] | 0 | [9 empty] | 0
[8 empty] | 0 | [9 empty] | 0
[8 empty] | 0 | [9 empty] | 0
[8 empty] | 0 | [9 empty] | 0
[8 empty] | 0 | [9 empty] | 0
[8 empty] | 0 | [9 empty] | 0
[8 empty] | 0 | [9 empty] | 0
[8 empty] | 0 | [9 empty] | 0
[8 empty] | 0 | [9 empty] | 0
[8 empty] | 0 | [9 empty] | 0
[8 empty] | 0 | [9 empty] | 0
[8 empty] | 0 | [9 empty] | 0
[8 empty] | 0 | [9 empty] | 0
[8 empty] | 0 | [9 empty] | 0
[8 empty] | 0 | [9 empty] | 0
[8 empty] | 0 | [9 empty] | 0
[8 empty] | 0 | [9 empty] | 0
[8 empty] | 0 | [9 empty] | 0
[8 empty] | 0 | [9 empty] | 0
[8 empty] | 0 | [9 empty] | 0
[8 empty] | 0 | [9 empty] | 0
[8 empty] | 0 | [9 empty] | 0
[8 empty] | 0 | [9 empty] | 0
[8 empty] | 0 | [9 empty] | 0
[8 empty] | 0 | [9 empty] | 0
[8 empty] | 0 | [9 empty] | 0
[8 empty] | 0 | [9 empty] | 0
[8 empty] | 0 | [9 empty] | 0
[8 empty] | 0 | [9 empty] | 0
[8 empty] | 0 | [9 empty] | 0
[8 empty] | 0 | [9 empty] | 0
[8 empty] | 0 | [9 empty] | 0
[8 empty] | 0 | [9 empty] | 0
[8 empty] | 0 | [9 empty] | 0
[8 empty] | 0 | [9 empty] | 0
[8 empty] | 0 | [9 empty] | 0
[8 empty] | 0 | [9 empty] | 0
[8 empty] | 0 | [9 empty] | 0
[8 empty] | 0 | [9 empty] | 0
[8 empty] | 0 | [9 empty] | 0
[8 empty] | 0 | [9 empty] | 0
[8 empty] | 0 | [9 empty] | 0
[8 empty] | 0 | [9 empty] | 0
[8 empty] | 0 | [9 empty] | 0
[8 empty] | 0 | [9 empty] | 0
[8 empty] | 0 | [9 empty] | 0
[8 empty] | 0 | [9 empty] | 0
[8 empty] | 0 | [9 empty] | 0
[8 empty] | 0 | [9 empty] | 0
[8 empty] | 0 | [9 empty] | 0
[8 empty] | 0 | [9 empty] | 0
[8 empty] | 0 | [9 empty] | 0
[8 empty] | 0 | [9 empty] | 0
[8 empty] | 0 | [9 empty] | 0
[8 empty] | 0 | [9 empty] | 0
[8 empty] | 0 | [9 empty] | 0
[8 empty] | 0 | [9 empty] | 0
[8 empty] | 0 | [9 empty] | 0
[8 empty] | 0 | [9 empty] | 0
[8 empty] | 0 | [9 empty] | 0
[8 empty] | 0 | [9 empty] | 0
[8 empty] | 0 | [9 empty] | 0
[8 empty] | 0 | [9 empty] | 0
[8 empty] | 0 | [9 empty] | 0
[8 empty] | 0 | [9 empty] | 0
[8 empty] | 0 | [9 empty] | 0
[8 empty] | 0 | [9 empty] | 0
[8 empty] | 0 | [9 empty] | 0
[8 empty] | 0 | [9 empty] | 0
[8 empty] | 0 | [9 empty] | 0
[8 empty] | 0 | [9 empty] | 0
[8 empty] | 0 | [9 empty] | 0
[8 empty] | 0 | [9 empty] | 0
[8 empty] | 0 | [9 empty] | 0
[8 empty] | 0 | [9 empty] | 0
[8 empty] | 0 | [9 empty] | 0
[8 empty] | 0 | [9 empty] | 0
[8 empty] | 0 | [9 empty] | 0
[8 empty] | 0 | [9 empty] | 0
[8 empty] | 0 | [9 empty] | 0
[8 empty] | 0 | [9 empty] | 0
[8 empty] | 0 | [9 empty] | 0
[8 empty] | 0 | [9 empty] | 0
[8 empty] | 0 | [9 empty] | 0
[8 empty] | 0 | [9 empty] | 0
[8 empty] | 0 | [9 empty] | 0
[8 empty] | 0 | [9 empty] | 0
[8 empty] | 0 | [9 empty] | 0
[8 empty] | 0 | [9 empty] | 0
[8 empty] | 0 | [9 empty] | 0
[8 empty] | 0 | [9 empty] | 0
[8 empty] | 0 | [9 empty] | 0
[8 empty] | 0 | [9 empty] | 0
[8 empty] | 0 | [9 empty] | 0
[8 empty] | 0 | [9 empty] | 0
[8 empty] | 0 | [9 empty] | 0
[8 empty] | 0 | [9 empty] | 0
[8 empty] | 0 | [9 empty] | 0
[8 empty] | 0 | [9 empty] | 0
[8 empty] | 0 | [9 empty] | 0
[8 empty] | 0 | [9 empty] | 0
[8 empty] | 0 | [9 empty] | 0
[8 empty] | 0 | [9 empty] | 0
[8 empty] | 0 | [9 empty] | 0
[8 empty] | 0 | [9 empty] | 0
[8 empty] | 0 | [9 empty] | 0
[8 empty] | 0 | [9 empty] | 0
[8 empty] | 0 | [9 empty] | 0
[8 empty] | 0 | [9 empty] | 0
[8 empty] | 0 | [9 empty] | 0
[8 empty] | 0 | [9 empty] | 0
[8 empty] | 0 | [9 empty] | 0
[8 empty] | 0 | [9 empty] | 0
[8 empty] | 0 | [9 empty] | 0
[8 empty] | 0 | [9 empty] | 0
[8 empty] | 0 | [9 empty] | 0
[8 empty] | 0 | [9 empty] | 0
[8 empty] | 0 | [9 empty] | 0
[8 empty] | 0 | [9 empty] | 0
[8 empty] | 0 | [9 empty] | 0
[8 empty] | 0 | [9 empty] | 0
[8 empty] | 0 | [9 empty] | 0
[8 empty] | 0 | [9 empty] | 0
[8 empty] | 0 | [9 empty] | 0
[8 empty] | 0 | [9 empty] | 0
[8 empty] | 0 | [9 empty] | 0
[8 empty] | 0 | [9 empty] | 0
[8 empty] | 0 | [9 empty] | 0
[8 empty] | 0 | [9 empty] | 0
[8 empty] | 0 | [9 empty] | 0
[8 empty] | 0 | [9 empty] | 0
[8 empty] | 0 | [9 empty] | 0
[8 empty] | 0 | [9 empty] | 0
[8 empty] | 0 | [9 empty] | 0
[8 empty] | 0 | [9 empty] | 0
[8 empty] | 0 | [9 empty] | 0
[8 empty] | 0 | [9 empty] | 0
[8 empty] | 0 | [9 empty] | 0
[8 empty] | 0 | [9 empty] | 0
[8 empty] | 0 | [9 empty] | 0
[8 empty] | 0 | [9 empty] | 0
[8 empty] | 0 | [9 empty] | 0
[8 empty] | 0 | [9 empty] | 0
[8 empty] | 0 | [9 empty] | 0
[8 empty] | 0 | [9 empty] | 0
[8 empty] | 0 | [9 empty] | 0
[8 empty] | 0 | [9 empty] | 0
[8 empty] | 0 | [9 empty] | 0
[8 empty] | 0 | [9 empty] | 0
[8 empty] | 0 | [9 empty] | 0
[8 empty] | 0 | [9 empty] | 0
[8 empty] | 0 | [9 empty] | 0
[8 empty] | 0 | [9 empty] | 0
[8 empty] | 0 | [9 empty] | 0
[8 empty] | 0 | [9 empty] | 0
[8 empty] | 0 | [9 empty] | 0
[8 empty] | 0 | [9 empty] | 0
[8 empty] | 0 | [9 empty] | 0
[8 empty] | 0 | [9 empty] | 0
[8 empty] | 0 | [9 empty] | 0
[8 empty] | 0 | [9 empty] | 0
[8 empty] | 0 | [9 empty] | 0
[8 empty] | 0 | [9 empty] | 0
[8 empty] | 0 | [9 empty] | 0
[8 empty] | 0 | [9 empty] | 0
[8 empty] | 0 | [9 empty] | 0
[8 empty] | 0 | [9 empty] | 0
[8 empty] | 0 | [9 empty] | 0
[8 empty] | 0 | [9 empty] | 0
[8 empty] | 0 | [9 empty] | 0
[8 empty] | 0 | [9 empty] | 0
[8 empty] | 0 | [9 empty] | 0
[8 empty] | 0 | [9 empty] | 0
[8 empty] | 0 | [9 empty] | 0
[8 empty] | 0 | [9 empty] | 0
[8 empty] | 0 | [9 empty] | 0
[8 empty] | 0 | [9 empty] | 0
[8 empty] | 0 | [9 empty] | 0
[8 empty] | 0 | [9 empty] | 0
[8 empty] | 0 | [9 empty] | 0
[8 empty] | 0 | [9 empty] | 0
[8 empty] | 0 | [9 empty] | 0
[8 empty] | 0 | [9 empty] | 0
[8 empty] | 0 | [9 empty] | 0
[8 empty] | 0 | [9 empty] | 0
[8 empty] | 0 | [9 empty] | 0
[8 empty] | 0 | [9 empty] | 0
[8 empty] | 0 | [9 empty] | 0
[8 empty] | 0 | [9 empty] | 0
[8 empty] | 0 | [9 empty] | 0
[8 empty] | 0 | [9 empty] | 0
[8 empty] | 0 | [9 empty] | 0
[8 empty] | 0 | [9 empty] | 0
[8 empty] | 0 | [9 empty] | 0
[8 empty] | 0 | [9 empty] | 0
[8 empty] | 0 | [9 empty] | 0
[8 empty] | 0 | [9 empty] | 0
[8 empty] | 0 | [9 empty] | 0
[8 empty] | 0 | [9 empty] | 0
[8 empty] | 0 | [9 empty] | 0
[8 empty] | 0 | [9 empty] | 0
[8 empty] | 0 | [9 empty] | 0
[8 empty] | 0 | [9 empty] | 0
[8 empty] | 0 | [9 empty] | 0
[8 empty] | 0 | [9 empty] | 0
[8 empty] | 0 | [9 empty] | 0
[8 empty] | 0 | [9 empty] | 0
[8 empty] | 0 | [9 empty] | 0
[8 empty] | 0 | [9 empty] | 0
[8 empty] | 0 | [9 empty] | 0
[8 empty] | 0 | [9 empty] | 0
[8 empty] | 0 | [9 empty] | 0
[8 empty] | 0 | [9 empty] | 0
[8 empty] | 0 | [9 empty] | 0
[8 empty] | 0 | [9 empty] | 0
[8 empty] | 0 | [9 empty] | 0
[8 empty] | 0 | [9 empty] | 0
[8 empty] | 0 | [9 empty] | 0
[8 empty] | 0 | [9 empty] | 0
[8 empty] | 0 | [9 empty] | 0
[8 empty] | 0 | [9 empty] | 0
[8 empty] | 0 | [9 empty] | 0
[8 empty] | 0 | [9 empty] | 0
[8 empty] | 0 | [9 empty] | 0
[8 empty] | 0 | [9 empty] | 0
[8 empty] | 0 | [9 empty] | 0
[8 empty] | 0 | [9 empty] | 0
[8 empty] | 0 | [9 empty] | 0
[8 empty] | 0 | [9 empty] | 0
[8 empty] | 0 | [9 empty] | 0
[8 empty] | 0 | [9 empty] | 0
[8 empty] | 0 | [9 empty] | 0
[8 empty] | 0 | [9 empty] | 0
[8 empty] | 0 | [9 empty] | 0
[8 empty] | 0 | [9 empty] | 0
[8 empty] | 0 | [9 empty] | 0
[8 empty] | 0 | [9 empty] | 0
[8 empty] | 0 | [9 empty] | 0
[8 empty] | 0 | [9 empty] | 0
[8 empty] | 0 | [9 empty] | 0
[8 empty] | 0 | [9 empty] | 0
[8 empty] | 0 | [9 empty] | 0
[8 empty] | 0 | [9 empty] | 0
[8 empty] | 0 | [9 empty] | 0
[8 empty] | 0 | [9 empty] | 0
[8 empty] | 0 | [9 empty] | 0
[8 empty] | 0 | [9 empty] | 0
[8 empty] | 0 | [9 empty] | 0
[8 empty] | 0 | [9 empty] | 0
[8 empty] | 0 | [9 empty] | 0
[8 empty] | 0 | [9 empty] | 0
[8 empty] | 0 | [9 empty] | 0
[8 empty] | 0 | [9 empty] | 0
[8 empty] | 0 | [9 empty] | 0
[8 empty] | 0 | [9 empty] | 0
[8 empty] | 0 | [9 empty] | 0
[8 empty] | 0 | [9 empty] | 0
[8 empty] | 0 | [9 empty] | 0
[8 empty] | 0 | [9 empty] | 0
[8 empty] | 0 | [9 empty] | 0
[8 empty] | 0 | [9 empty] | 0
[8 empty] | 0 | [9 empty] | 0
[8 empty] | 0 | [9 empty] | 0
[8 empty] | 0 | [9 empty] | 0
[8 empty] | 0 | [9 empty] | 0
[8 empty] | 0 | [9 empty] | 0
[8 empty] | 0 | [9 empty] | 0
[8 empty] | 0 | [9 empty] | 0
[8 empty] | 0 | [9 empty] | 0
[8 empty] | 0 | [9 empty] | 0
[8 empty] | 0 | [9 empty] | 0
[8 empty] | 0 | [9 empty] | 0
[8 empty] | 0 | [9 empty] | 0
[8 empty] | 0 | [9 empty] | 0
[8 empty] | 0 | [9 empty] | 0
[8 empty] | 0 | [9 empty] | 0
[8 empty] | 0 | [9 empty] | 0
[8 empty] | 0 | [9 empty] | 0
[8 empty] | 0 | [9 empty] | 0
[8 empty] | 0 | [9 empty] | 0
[8 empty] | 0 | [9 empty] | 0
[8 empty] | 0 | [9 empty] | 0
[8 empty] | 0 | [9 empty] | 0
[8 empty] | 0 | [9 empty] | 0
[8 empty] | 0 | [9 empty] | 0
[8 empty] | 0 | [9 empty] | 0
[8 empty] | 0 | [9 empty] | 0
[8 empty] | 0 | [9 empty] | 0
[8 empty] | 0 | [9 empty] | 0
[8 empty] | 0 | [9 empty] | 0
[8 empty] | 0 | [9 empty] | 0
[8 empty] | 0 | [9 empty] | 0
[8 empty] | 0 | [9 empty] | 0
[8 empty] | 0 | [9 empty] | 0
[8 empty] | 0 | [9 empty] | 0
[8 empty] | 0 | [9 empty] | 0
[8 empty] | 0 | [9 empty] | 0
[8 empty] | 0 | [9 empty] | 0
[8 empty] | 0 | [9 empty] | 0
[8 empty] | 0 | [9 empty] | 0
[8 empty] | 0 | [9 empty] | 0
[8 empty] | 0 | [9 empty] | 0
[8 empty] | 0 | [9 empty] | 0
[8 empty] | 0 | [9 empty] | 0
[8 empty] | 0 | [9 empty] | 0
[8 empty] | 0 | [9 empty] | 0
[8 empty] | 0 | [9 empty] | 0
[8 empty] | 0 | [9 empty] | 0
[8 empty] | 0 | [9 empty] | 0
[8 empty] | 0 | [9 empty] | 0
[8 empty] | 0 | [9 empty] | 0
[8 empty] | 0 | [9 empty] | 0
[8 empty] | 0 | [9 empty] | 0
[8 empty] | 0 | [9 empty] | 0
[8 empty] | 0 | [9 empty] | 0
[8 empty] | 0 | [9 empty] | 0
[8 empty] | 0 | [9 empty] | 0
[8 empty] | 0 | [9 empty] | 0
[8 empty] | 0 | [9 empty] | 0
[8 empty] | 0 | [9 empty] | 0
[8 empty] | 0 | [9 empty] | 0
[8 empty] | 0 | [9 empty] | 0
[8 empty] | 0 | [9 empty] | 0
[8 empty] | 0 | [9 empty] | 0
[8 empty] | 0 | [9 empty] | 0
[8 empty] | 0 | [9 empty] | 0
[8 empty] | 0 | [9 empty] | 0
[8 empty] | 0 | [9 empty] | 0
[8 empty] | 0 | [9 empty] | 0
[8 empty] | 0 | [9 empty] | 0
[8 empty] | 0 | [9 empty] | 0
[8 empty] | 0 | [9 empty] | 0
[8 empty] | 0 | [9 empty] | 0
[8 empty] | 0 | [9 empty] | 0
[8 empty] | 0 | [9 empty] | 0
[8 empty] | 0 | [9 empty] | 0
[8 empty] | 0 | [9 empty] | 0
[8 empty] | 0 | [9 empty] | 0
[8 empty] | 0 | [9 empty] | 0
[8 empty] | 0 | [9 empty] | 0
[8 empty] | 0 | [9 empty] | 0
[8 empty] | 0 | [9 empty] | 0
[8 empty] | 0 | [9 empty] | 0
[8 empty] | 0 | [9 empty] | 0
[8 empty] | 0 | [9 empty] | 0
[8 empty] | 0 | [9 empty] | 0
[8 empty] | 0 | [9 empty] | 0
[8 empty] | 0 | [9 empty] | 0
[8 empty] | 0 | [9 empty] | 0
[8 empty] | 0 | [9 empty] | 0
[8 empty] | 0 | [9 empty] | 0
[8 empty] | 0 | [9 empty] | 0
[8 empty] | 0 | [9 empty] | 0
[8 empty] | 0 | [9 empty] | 0
[8 empty] | 0 | [9 empty] | 0
[8 empty] | 0 | [9 empty] | 0
[8 empty] | 0 | [9 empty] | 0
[8 empty] | 0 | [9 empty] | 0
[8 empty] | 0 | [9 empty] | 0
[8 empty] | 0 | [9 empty] | 0
[8 empty] | 0 | [9 empty] | 0
[8 empty] | 0 | [9 empty] | 0
[8 empty] | 0 | [9 empty] | 0
[8 empty] | 0 | [9 empty] | 0
[8 empty] | 0 | [9 empty] | 0
[8 empty] | 0 | [9 empty] | 0
[8 empty] | 0 | [9 empty] | 0
[8 empty] | 0 | [9 empty] | 0
[8 empty] | 0 | [9 empty] | 0
[8 empty] | 0 | [9 empty] | 0
[8 empty] | 0 | [9 empty] | 0
[8 empty] | 0 | [9 empty] | 0
[8 empty] | 0 | [9 empty] | 0
[8 empty] | 0 | [9 empty] | 0
[8 empty] | 0 | [9 empty] | 0
[8 empty] | 0 | [9 empty] | 0
[8 empty] | 0 | [9 empty] | 0
[8 empty] | 0 | [9 empty] | 0
[8 empty] | 0 | [9 empty] | 0
[8 empty] | 0 | [9 empty] | 0
[8 empty] | 0 | [9 empty] | 0
[8 empty] | 0 | [9 empty] | 0
[8 empty] | 0 | [9 empty] | 0
[8 empty] | 0 | [9 empty] | 0
[8 empty] | 0 | [9 empty] | 0
[8 empty] | 0 | [9 empty] | 0
[8 empty] | 0 | [9 empty] | 0
[8 empty] | 0 | [9 empty] | 0
[8 empty] | 0 | [9 empty] | 0
[8 empty] | 0 | [9 empty] | 0
[8 empty] | 0 | [9 empty] | 0
[8 empty] | 0 | [9 empty] | 0
[8 empty] | 0 | [9 empty] | 0
[8 empty] | 0 | [9 empty] | 0
[8 empty] | 0 | [9 empty] | 0
[8 empty] | 0 | [9 empty] | 0
[8 empty] | 0 | [9 empty] | 0
[8 empty] | 0 | [9 empty] | 0
[8 empty] | 0 | [9 empty] | 0
[8 empty] | 0 | [9 empty] | 0
[8 empty] | 0 | [9 empty] | 0
[8 empty] | 0 | [9 empty] | 0
[8 empty] | 0 | [9 empty] | 0
[8 empty] | 0 | [9 empty] | 0
[8 empty] | 0 | [9 empty] | 0
[8 empty] | 0 | [9 empty] | 0
[8 empty] | 0 | [9 empty] | 0
[8 empty] | 0 | [9 empty] | 0
[8 empty] | 0 | [9 empty] | 0
[8 empty] | 0 | [9 empty] | 0
[8 empty] | 0 | [9 empty] | 0
[8 empty] | 0 | [9 empty] | 0
[8 empty] | 0 | [9 empty] | 0
[8 empty] | 0 | [9 empty] | 0
[8 empty] | 0 | [9 empty] | 0
[8 empty] | 0 | [9 empty] | 0
[8 empty] | 0 | [9 empty] | 0
[8 empty] | 0 | [9 empty] | 0
[8 empty] | 0 | [9 empty] | 0
[8 empty] | 0 | [9 empty] | 0
[8 empty] | 0 | [9 empty] | 0
[8 empty] | 0 | [9 empty] | 0
[8 empty] | 0 | [9 empty] | 0
[8 empty] | 0 | [9 empty] | 0
[8 empty] | 0 | [9 empty] | 0
[8 empty] | 0 | [9 empty] | 0
[8 empty] | 0 | [9 empty] | 0
[8 empty] | 0 | [9 empty] | 0
[8 empty] | 0 | [9 empty] | 0
[8 empty] | 0 | [9 empty] | 0
[8 empty] | 0 | [9 empty] | 0
[8 empty] | 0 | [9 empty] | 0
[8 empty] | 0 | [9 empty] | 0
[8 empty] | 0 | [9 empty] | 0
[8 empty] | 0 | [9 empty] | 0
[8 empty] | 0 | [9 empty] | 0
[8 empty] | 0 | [9 empty] | 0
[8 empty] | 0 | [9 empty] | 0
[8 empty] | 0 | [9 empty] | 0
[8 empty] | 0 | [9 empty] | 0
[8 empty] | 0 | [9 empty] | 0
[8 empty] | 0 | [9 empty] | 0
[8 empty] | 0 | [9 empty] | 0
[8 empty] | 0 | [9 empty] | 0
[8 empty] | 0 | [9 empty] | 0
[8 empty] | 0 | [9 empty] | 0
[8 empty] | 0 | [9 empty] | 0
[8 empty] | 0 | [9 empty] | 0
[8 empty] | 0 | [9 empty] | 0
[8 empty] | 0 | [9 empty] | 0
[8 empty] | 0 | [9 empty] | 0
[8 empty] | 0 | [9 empty] | 0
[8 empty] | 0 | [9 empty] | 0
[8 empty] | 0 | [9 empty] | 0
[8 empty] | 0 | [9 empty] | 0
[8 empty] | 0 | [9 empty] | 0
[8 empty] | 0 | [9 empty] | 0
[8 empty] | 0 | [9 empty] | 0
[8 empty] | 0 | [9 empty] | 0
[8 empty] | 0 | [9 empty] | 0
[8 empty] | 0 | [9 empty] | 0
[8 empty] | 0 | [9 empty] | 0
[8 empty] | 0 | [9 empty] | 0
[8 empty] | 0 | [9 empty] | 0
[8 empty] | 0 | [9 empty] | 0
[8 empty] | 0 | [9 empty] | 0
[8 empty] | 0 | [9 empty] | 0
[8 empty] | 0 | [9 empty] | 0
[8 empty] | 0 | [9 empty] | 0
[8 empty] | 0 | [9 empty] | 0
[8 empty] | 0 | [9 empty] | 0
[8 empty] | 0 | [9 empty] | 0
[8 empty] | 0 | [9 empty] | 0
[8 empty] | 0 | [9 empty] | 0
[8 empty] | 0 | [9 empty] | 0
[8 empty] | 0 | [9 empty] | 0
[8 empty] | 0 | [9 empty] | 0
[8 empty] | 0 | [9 empty] | 0
[8 empty] | 0 | [9 empty] | 0
[8 empty] | 0 | [9 empty] | 0
[8 empty] | 0 | [9 empty] | 0
[8 empty] | 0 | [9 empty] | 0
[8 empty] | 0 | [9 empty] | 0
[8 empty] | 0 | [9 empty] | 0
[8 empty] | 0 | [9 empty] | 0
[8 empty] | 0 | [9 empty] | 0
[8 empty] | 0 | [9 empty] | 0
[8 empty] | 0 | [9 empty] | 0
[8 empty] | 0 | [9 empty] | 0
[8 empty] | 0 | [9 empty] | 0
[8 empty] | 0 | [9 empty] | 0
[8 empty] | 0 | [9 empty] | 0
[8 empty] | 0 | [9 empty] | 0
[8 empty] | 0 | [9 empty] | 0
[8 empty] | 0 | [9 empty] | 0
[8 empty] | 0 | [9 empty] | 0
[8 empty] | 0 | [9 empty] | 0
[8 empty] | 0 | [9 empty] | 0
[8 empty] | 0 | [9 empty] | 0
[8 empty] | 0 | [9 empty] | 0
[8 empty] | 0 | [9 empty] | 0
[8 empty] | 0 | [9 empty] | 0
[8 empty] | 0 | [9 empty] | 0
[8 empty] | 0 | [9 empty] | 0
[8 empty] | 0 | [9 empty] | 0
[8 empty] | 0 | [9 empty] | 0
[8 empty] | 0 | [9 empty] | 0
[8 empty] | 0 | [9 empty] | 0
[8 empty] | 0 | [9 empty] | 0
[8 empty] | 0 | [9 empty] | 0
[8 empty] | 0 | [9 empty] | 0
[8 empty] | 0 | [9 empty] | 0
[8 empty] | 0 | [9 empty] | 0
[8 empty] | 0 | [9 empty] | 0
[8 empty] | 0 | [9 empty] | 0
[8 empty] | 0 | [9 empty] | 0
[8 empty] | 0 | [9 empty] | 0
[8 empty] | 0 | [9 empty] | 0
[8 empty] | 0 | [9 empty] | 0
[8 empty] | 0 | [9 empty] | 0
[8 empty] | 0 | [9 empty] | 0
[8 empty] | 0 | [9 empty] | 0
[8 empty] | 0 | [9 empty] | 0
[8 empty] | 0 | [9 empty] | 0
[8 empty] | 0 | [9 empty] | 0
[8 empty] | 0 | [9 empty] | 0
[8 empty] | 0 | [9 empty] | 0
[8 empty] | 0 | [9 empty] | 0
[8 empty] | 0 | [9 empty] | 0
[8 empty] | 0 | [9 empty] | 0
[8 empty] | 0 | [9 empty] | 0
[8 empty] | 0 | [9 empty] | 0
[8 empty] | 0 | [9 empty] | 0
[8 empty] | 0 | [9 empty] | 0
[8 empty] | 0 | [9 empty] | 0
[8 empty] | 0 | [9 empty] | 0
[8 empty] | 0 | [9 empty] | 0
[8 empty] | 0 | [9 empty] | 0
[8 empty] | 0 | [9 empty] | 0
[8 empty] | 0 | [9 empty] | 0
[8 empty] | 0 | [9 empty] | 0
[8 empty] | 0 | [9 empty] | 0
[8 empty] | 0 | [9 empty] | 0
[8 empty] | 0 | [9 empty] | 0
[8 empty] | 0 | [9 empty] | 0
[8 empty] | 0 | [9 empty] | 0
[8 empty] | 0 | [9 empty] | 0
[8 empty] | 0 | [9 empty] | 0
[8 empty] | 0 | [9 empty] | 0
[8 empty] | 0 | [9 empty] | 0
[8 empty] | 0 | [9 empty] | 0
[8 empty] | 0 | [9 empty] | 0
[8 empty] | 0 | [9 empty] | 0
[8 empty] | 0 | [9 empty] | 0
[8 empty] | 0 | [9 empty] | 0
[8 empty] | 0 | [9 empty] | 0
[8 empty] | 0 | [9 empty] | 0
[8 empty] | 0 | [9 empty] | 0
[8 empty] | 0 | [9 empty] | 0
[8 empty] | 0 | [9 empty] | 0
[8 empty] | 0 | [9 empty] | 0
[8 empty] | 0 | [9 empty] | 0
[8 empty] | 0 | [9 empty] | 0
[8 empty] | 0 | [9 empty] | 0
[8 empty] | 0 | [9 empty] | 0
[8 empty] | 0 | [9 empty] | 0
[8 empty] | 0 | [9 empty] | 0
[8 empty] | 0 | [9 empty] | 0
[8 empty] | 0 | [9 empty] | 0
[8 empty] | 0 | [9 empty] | 0
[8 empty] | 0 | [9 empty] | 0
[8 empty] | 0 | [9 empty] | 0
[8 empty] | 0 | [9 empty] | 0
[8 empty] | 0 | [9 empty] | 0
[8 empty] | 0 | [9 empty] | 0
[8 empty] | 0 | [9 empty] | 0
[8 empty] | 0 | [9 empty] | 0
[8 empty] | 0 | [9 empty] | 0
[8 empty] | 0 | [9 empty] | 0
[8 empty] | 0 | [9 empty] | 0
[8 empty] | 0 | [9 empty] | 0
[8 empty] | 0 | [9 empty] | 0
[8 empty] | 0 | [9 empty] | 0
[8 empty] | 0 | [9 empty] | 0
[8 empty] | 0 | [9 empty] | 0
[8 empty] | 0 | [9 empty] | 0
[8 empty] | 0 | [9 empty] | 0
[8 empty] | 0 | [9 empty] | 0
[8 empty] | 0 | [9 empty] | 0
[8 empty] | 0 | [9 empty] | 0
[8 empty] | 0 | [9 empty] | 0
[8 empty] | 0 | [9 empty] | 0
[8 empty] | 0 | [9 empty] | 0
[8 empty] | 0 | [9 empty] | 0
[8 empty] | 0 | [9 empty] | 0
[8 empty] | 0 | [9 empty] | 0
[8 empty] | 0 | [9 empty] | 0
[8 empty] | 0 | [9 empty] | 0
[8 empty] | 0 | [9 empty] | 0
[8 empty] | 0 | [9 empty] | 0
[8 empty] | 0 | [9 empty] | 0
[8 empty] | 0 | [9 empty] | 0
[8 empty] | 0 | [9 empty] | 0
[8 empty] | 0 | [9 empty] | 0
[8 empty] | 0 | [9 empty] | 0
[8 empty] | 0 | [9 empty] | 0
[8 empty] | 0 | [9 empty] | 0
[8 empty] | 0 | [9 empty] | 0
[8 empty] | 0 | [9 empty] | 0
[8 empty] | 0 | [9 empty] | 0
[8 empty] | 0 | [9 empty] | 0
[8 empty] | 0 | [9 empty] | 0
[8 empty] | 0 | [9 empty] | 0
[8 empty] | 0 | [9 empty] | 0
[8 empty] | 0 | [9 empty] | 0
[8 empty] | 0 | [9 empty] | 0
[8 empty] | 0 | [9 empty] | 0
[8 empty] | 0 | [9 empty] | 0
[8 empty] | 0 | [9 empty] | 0
[8 empty] | 0 | [9 empty] | 0
[8 empty] | 0 | [9 empty] | 0
[8 empty] | 0 | [9 empty] | 0
[8 empty] | 0 | [9 empty] | 0
[8 empty] | 0 | [9 empty] | 0
[8 empty] | 0 | [9 empty] | 0
[8 empty] | 0 | [9 empty] | 0
[8 empty] | 0 | [9 empty] | 0
[8 empty] | 0 | [9 empty] | 0
[8 empty] | 0 | [9 empty] | 0
[8 empty] | 0 | [9 empty] | 0
[8 empty] | 0 | [9 empty] | 0
[8 empty] | 0 | [9 empty] | 0
[8 empty] | 0 | [9 empty] | 0
[8 empty] | 0 | [9 empty] | 0
[8 empty] | 0 | [9 empty] | 0
[8 empty] | 0 | [9 empty] | 0
[8 empty] | 0 | [9 empty] | 0
[8 empty] | 0 | [9 empty] | 0
[8 empty] | 0 | [9 empty] | 0
[8 empty] | 0 | [9 empty] | 0
[8 empty] | 0 | [9 empty] | 0
[8 empty] | 0 | [9 empty] | 0
[8 empty] | 0 | [9 empty] | 0
[8 empty] | 0 | [9 empty] | 0
[8 empty] | 0 | [9 empty] | 0
[8 empty] | 0 | [9 empty] | 0
[8 empty] | 0 | [9 empty] | 0
[8 empty] | 0 | [9 empty] | 0
[8 empty] | 0 | [9 empty] | 0
[8 empty] | 0 | [9 empty] | 0
[8 empty] | 0 | [9 empty] | 0
[8 empty] | 0 | [9 empty] | 0
[8 empty] | 0 | [9 empty] | 0
[8 empty] | 0 | [9 empty] | 0
[8 empty] | 0 | [9 empty] | 0
[8 empty] | 0 | [9 empty] | 0
[8 empty] | 0 | [9 empty] | 0
[8 empty] | 0 | [9 empty] | 0
[8 empty] | 0 | [9 empty] | 0
[8 empty] | 0 | [9 empty] | 0
[8 empty] | 0 | [9 empty] | 0
[8 empty] | 0 | [9 empty] | 0
[8 empty] | 0 | [9 empty] | 0
[8 empty] | 0 | [9 empty] | 0
[8 empty] | 0 | [9 empty] | 0
[8 empty] | 0 | [9 empty] | 0
[8 empty] | 0 | [9 empty] | 0
[8 empty] | 0 | [9 empty] | 0
[8 empty] | 0 | [9 empty] | 0
[8 empty] | 0 | [9 empty] | 0
[8 empty] | 0 | [9 empty] | 0
[8 empty] | 0 | [9 empty] | 0
[8 empty] | 0 | [9 empty] | 0
[8 empty] | 0 | [9 empty] | 0
[8 empty] | 0 | [9 empty] | 0
[8 empty] | 0 | [9 empty] | 0
[8 empty] | 0 | [9 empty] | 0
[8 empty] | 0 | [9 empty] | 0
[8 empty] | 0 | [9 empty] | 0
[8 empty] | 0 | [9 empty] | 0
[8 empty] | 0 | [9 empty] | 0
[8 empty] | 0 | [9 empty] | 0
[8 empty] | 0 | [9 empty] | 0
[8 empty] | 0 | [9 empty] | 0
[8 empty] | 0 | [9 empty] | 0
[8 empty] | 0 | [9 empty] | 0
[8 empty] | 0 | [9 empty] | 0
[8 empty] | 0 | [9 empty] | 0
[8 empty] | 0 | [9 empty] | 0
[8 empty] | 0 | [9 empty] | 0
[8 empty] | 0 | [9 empty] | 0
2536431.4441
Formulas:
Duração Total (Uteis) = IF(AND([Início do processo]<>"",[Fechamento]<>""),NETWORKDAYS([Início do processo],[Fechamento],#REF!),"")
Duração Até Hoje (Uteis) = IF(AND([Duração Total (Uteis)]="",[Início do processo]=""),"",IF(OR([Duração Total (Uteis)]<>"",[Empresa]="*CANCELADO"),"",NETWORKDAYS([Início do processo],TODAY(),#REF!)))
Duração Até Hoje (Uteis) = IF(AND([Duração Total (Uteis)]="",[Início do processo]=""),"",IF(OR([Duração Total (Uteis)]<>"",#REF!="*CANCELADO"),"",NETWORKDAYS([Início do processo],TODAY(),#REF!)))

## Plan1 (hidden)
Clayton | 323
Robson | 247
Jefferson | 168
Bruno | 63

## Mapa
| Mapa de propostas - Cotação Nº | [5 empty] | xxx/2020 |  |  | Projeto Básico Nº |  | #N/A |  | #N/A
| item 1 |  | Código |  | #N/A | item 2 |  |  | Código | #N/A | item 3 |  |  | Código | #N/A
|  |  | #N/A | Qtd |  |  |  | #N/A | Qtd |  |  |  | #N/A | Qtd
Empresa | Unidade | Total |  | Prazo | Marca | Unidade | Total |  | Prazo | Marca | Unidade | Total |  | Prazo | Marca | Data da proposta
|  | 0 |  |  |  |  | 0 |  |  |  |  | 0
|  | 0 |  |  |  |  | 0 |  |  |  |  | 0
|  | 0 |  |  |  |  | 0 |  |  |  |  | 0
|  | 0 |  |  |  |  | 0 |  |  |  |  | 0
|  | 0 |  |  |  |  | 0 |  |  |  |  | 0
|  | 0 |  |  |  |  | 0 |  |  |  |  | 0
|  | 0 |  |  |  |  | 0 |  |  |  |  | 0
|  | 0 |  |  |  |  | 0 |  |  |  |  | 0
|  | 0 |  |  |  |  | 0 |  |  |  |  | 0
|  | 0 |  |  |  |  | 0 |  |  |  |  | 0
| Menor preço | 0 | Cancel | SALDO |  | Menor preço | 0 | Cancel | SALDO |  | Menor preço | 0 | Cancel | SALDO
| Prazo do 1º colocado | - |  |  |  | Prazo do 1º colocado | - |  |  |  | Prazo do 1º colocado | -
| Limite de prazo (dias) |  |  |  |  | Limite de prazo (dias) |  |  |  |  | Limite de prazo (dias)
| item 4 |  |  | Código | #N/A | item 5 |  |  | Código | #N/A | item 6 |  |  | Código | #N/A
|  |  | #N/A | Qtd |  |  |  | #N/A | Qtd |  |  |  | #N/A | Qtd
Empresa | Unidade | Total |  | Prazo | Marca | Unidade | Total |  | Prazo | Marca | Unidade | Total |  | Prazo | Marca | Data da proposta
|  | 0 |  |  |  |  | 0 |  |  |  |  | 0
|  | 0 |  |  |  |  | 0 |  |  |  |  | 0
|  | 0 |  |  |  |  | 0 |  |  |  |  | 0
|  | 0 |  |  |  |  | 0 |  |  |  |  | 0
|  | 0 |  |  |  |  | 0 |  |  |  |  | 0
|  | 0 |  |  |  |  | 0 |  |  |  |  | 0
|  | 0 |  |  |  |  | 0 |  |  |  |  | 0
|  | 0 |  |  |  |  | 0 |  |  |  |  | 0
|  | 0 |  |  |  |  | 0 |  |  |  |  | 0
|  | 0 |  |  |  |  | 0 |  |  |  |  | 0
| Menor preço | 0 | Cancel | SALDO |  | Menor preço | 0 | Cancel | SALDO |  | Menor preço | 0 | Cancel | SALDO
| Prazo do 1º colocado | - |  |  |  | Prazo do 1º colocado | - |  |  |  | Prazo do 1º colocado | -
| Limite de prazo (dias) |  |  |  |  | Limite de prazo (dias) |  |  |  |  | Limite de prazo (dias)
| item 7 |  |  | Código | #N/A | item 8 |  |  | Código | #N/A | item 9 |  |  | Código | #N/A
|  |  | #N/A | Qtd |  |  |  | #N/A | Qtd |  |  |  | #N/A | Qtd
Empresa | Unidade | Total |  | Prazo | Marca | Unidade | Total |  | Prazo | Marca | Unidade | Total |  | Prazo | Marca | Data da proposta
|  | 0 |  |  |  |  | 0 |  |  |  |  | 0
|  | 0 |  |  |  |  | 0 |  |  |  |  | 0
|  | 0 |  |  |  |  | 0 |  |  |  |  | 0
|  | 0 |  |  |  |  | 0 |  |  |  |  | 0
|  | 0 |  |  |  |  | 0 |  |  |  |  | 0
|  | 0 |  |  |  |  | 0 |  |  |  |  | 0
|  | 0 |  |  |  |  | 0 |  |  |  |  | 0
|  | 0 |  |  |  |  | 0 |  |  |  |  | 0
|  | 0 |  |  |  |  | 0 |  |  |  |  | 0
|  | 0 |  |  |  |  | 0 |  |  |  |  | 0
| Menor preço | 0 | Cancel | SALDO |  | Menor preço | 0 | Cancel | SALDO |  | Menor preço | 0 | Cancel | SALDO
| Prazo do 1º colocado | - |  |  |  | Prazo do 1º colocado | - |  |  |  | Prazo do 1º colocado | -
| Limite de prazo (dias) |  |  |  |  | Limite de prazo (dias) |  |  |  |  | Limite de prazo (dias)
| item 10 |  |  | Código | #N/A | item 11 |  |  | Código | #N/A | item 12 |  |  | Código | #N/A
|  |  | #N/A | Qtd |  |  |  | #N/A | Qtd |  |  |  | #N/A | Qtd
Empresa | Unidade | Total |  | Prazo | Marca | Unidade | Total |  | Prazo | Marca | Unidade | Total |  | Prazo | Marca | Data da proposta
|  | 0 |  |  |  |  | 0 |  |  |  |  | 0
|  | 0 |  |  |  |  | 0 |  |  |  |  | 0
|  | 0 |  |  |  |  | 0 |  |  |  |  | 0
|  | 0 |  |  |  |  | 0 |  |  |  |  | 0
|  | 0 |  |  |  |  | 0 |  |  |  |  | 0
|  | 0 |  |  |  |  | 0 |  |  |  |  | 0
|  | 0 |  |  |  |  | 0 |  |  |  |  | 0
|  | 0 |  |  |  |  | 0 |  |  |  |  | 0
|  | 0 |  |  |  |  | 0 |  |  |  |  | 0
|  | 0 |  |  |  |  | 0 |  |  |  |  | 0
| Menor preço | 0 | Cancel | SALDO |  | Menor preço | 0 | Cancel | SALDO |  | Menor preço | 0 | Cancel | SALDO
| Prazo do 1º colocado | - |  |  |  | Prazo do 1º colocado | - |  |  |  | Prazo do 1º colocado | -
| Limite de prazo (dias) |  |  |  |  | Limite de prazo (dias) |  |  |  |  | Limite de prazo (dias)

## Cot.A
Publ. por:
SUPERINTENDÊNCIA DA REGIÃO DE SAÚDE SUL - HRG |  |  | PEDIDO DE COTAÇÃO PDPAS |  | xxx/2020
Setor Solicitante: |  | Prazo para recebimento das propostas, conforme publicado no EMAIL.
NUAL/HRG
ENTREGA IMEDIATA APÓS A SOLICITAÇÃO AO FORNECEDOR
DESTINATÁRIO: FORNECEDORES INTERESSADOS
Prezados Senhores,
A Superintendência da Região de Saúde Sul convoca as empresas interessadas em participar da DISPENSA DE LICITAÇÃO, em caráter emergencial, que será levada a efeito no Hospital Regional do Gama, situado na ÁREA ESPECIAL Nº 01 - Setor Central GAMA – Brasília – DF, para aquisição dos materiais constantes deste Pedido de Cotação PDPAS.
Na oportunidade, informamos que a DISPENSA DE LICITAÇÃO será levada a efeito com fundamento no INCISO II, ARTIGO 24, LEI Nº 8. 666/93.
ITEM | CÓD. | DESCRIÇÃO |  |  | QTD. | UN
1 | #N/A |  |  |  | #N/A
2 | #N/A |  |  |  | #N/A
3 | #N/A |  |  |  | #N/A
4 | #N/A |  |  |  | #N/A
5 | #N/A |  |  |  | #N/A
6 | #N/A |  |  |  | #N/A
7 | #N/A |  |  |  | #N/A
8 | #N/A |  |  |  | #N/A
9 | #N/A |  |  |  | #N/A
10 | #N/A |  |  |  | #N/A
11 | #N/A |  |  |  | #N/A
12 | #N/A |  |  |  | #N/A
OBSERVAÇÕES: |  |  |  | AUTORIZO A PRESENTE DISPENSA DE LICITAÇÃO nos termos do inciso II, do art. 24 da Lei 8.666/93. Caso não seja alcançado o número mínimo de três propostas para cada item constante na 1ª Publicação, fica autorizada a republicação.
Local de Entrega/prestação do Serviço: NUAL / HRG
Responsável pelo aceite: ANTONIO SERGIO DA SILVA MELO - Matr.1.695.299-5, Chefe do Núcleo de Almoxarifado – Fone: (61) 2017-1801 / 3385-9749.
Informações técnicas: ANTONIO SERGIO – Fone: (61) 2017-1801 / 3385-9749.
Os materiais constantes neste pedido deverão ser entregues no Núcleo de Patrimônio / NUAL/HRG no horário de 08 h às 12h, e de 14h às 17h, de segunda a sexta-feira.
DEMAIS ESPECIFICAÇÕES NO PROJETO BÁSICO!
SOLICITAMOS QUE AS PROPOSTAS SEJAM ACOMPANHADAS DAS CERTIDÕES EXIGIDAS:
1. Certidão Negativa de Débitos de Tributos e Contribuições Federais – SRF-IN N. 80/1997;
2. Certidão Negativa de Débitos Previdenciários – INSS – art. 47, inciso I, alínea a, da Lei n. 8.212/1991;
3. Certificado de Regularidade do FGTS/CEF – art. 27 da Lei n.8.036/1990;
4. Certidão Negativa de Débitos Estadual – DF – para todos os fornecedores - art. 56, § único, inciso VI Do Decreto Distrital n. 16.098/94;
5. Certidão Negativa de Débitos Trabalhistas - Lei 12.440 de 07/07/2011.
O valor do frete, imposto e taxas devem estar inclusos no preço unitário do item. |  |  |  | DIEGO FERNANDES DA SILVA
O Critério de Julgamento será o MENOR PREÇO e/ou MENOR PRAZO DE ENTREGA. |  |  |  | Diretor(a) Administrativo(a)/SRSSU
O não cumprimento do prazo de entrega ensejará sanções impostas no decreto nº 26.851 de 30/05/2006 - art. 4º inc. I, II, III. |  |  |  | Matrícula: 1.693.844-5
Os contribuintes que realizarem venda de mercadoria deverão emitir Nota Fiscal Eletrônica (NF-E) modelo 55 conforme dispõe a cláusula segunda, inciso I, do protocolo 42, de 03/07/2009. Os contribuintes que prestarem serviços deverão emitir Nota Fiscal Eletrônica (NF-E) modelo 55, conforme o §4º do Inciso II do art. 3º da Portaria Nº 259, de 09/12/2013. O MEI está dispensado conforme o §5º art. 3 da portaria citada.
Os pagamentos da Região Sul são efetuados por TED, entre dias 20 e 30 de cada mês.
A QUANTIDADE A SER ADQUIRIDA PODERÁ SER MENOR DO QUE A SOLICITADA NESTE PEDIDO.
Brasília – Patrimônio Cultural da Humanidade
PDPAS HRG / Diretoria Administrativa / SRSSU / SES
ÁREA ESPECIAL Nº 01 - Setor Central GAMA/DF. CEP: 72.405-610
Fones: (61) 2017-1821 - CNPJ: 00.394.700/0006-12
GOVERNO DO DISTRITO FEDERAL
SECRETARIA DE ESTADO DE SAÚDE
SUPERINTENDÊNCIA DA REGIÂO DE SAÚDE SUL
DIRETORIA ADMINISTRATIVA
PROGRAMA DE DESCENTRALIZAÇÃO PROGRESSIVA DE AÇÕES DE SAÚDE - PDPAS/HRG

## Cot.F
Publ. por:
SUPERINTENDÊNCIA DA REGIÃO DE SAÚDE SUL - HRG |  |  | PEDIDO DE COTAÇÃO PDPAS |  | xxx/2020
Setor Solicitante: |  | Prazo para recebimento das propostas, conforme publicado no EMAIL.
NFH/HRG
ENTREGA IMEDIATA APÓS A SOLICITAÇÃO AO FORNECEDOR
DESTINATÁRIO: FORNECEDORES INTERESSADOS
Prezados Senhores,
A Superintendência da Região de Saúde Sul convoca as empresas interessadas em participar da DISPENSA DE LICITAÇÃO, em caráter emergencial, que será levada a efeito no Hospital Regional do Gama, situado na ÁREA ESPECIAL Nº 01 - Setor Central GAMA – Brasília – DF, para aquisição dos materiais constantes deste Pedido de Cotação PDPAS.
Na oportunidade, informamos que a DISPENSA DE LICITAÇÃO será levada a efeito com fundamento no INCISO II, ARTIGO 24, LEI Nº 8. 666/93.
ITEM | CÓD. | DESCRIÇÃO |  |  | QTD. | UN
1 | #N/A |  |  |  | #N/A
2 | #N/A |  |  |  | #N/A
3 | #N/A |  |  |  | #N/A
4 | #N/A |  |  |  | #N/A
5 | #N/A |  |  |  | #N/A
6 | #N/A |  |  |  | #N/A
7 | #N/A |  |  |  | #N/A
8 | #N/A |  |  |  | #N/A
9 | #N/A |  |  |  | #N/A
10 | #N/A |  |  |  | #N/A
11 | #N/A |  |  |  | #N/A
12 | #N/A |  |  |  | #N/A
OBSERVAÇÕES: |  |  |  | AUTORIZO A PRESENTE DISPENSA DE LICITAÇÃO nos termos do inciso II, do art. 24 da Lei 8.666/93. Caso não seja alcançado o número mínimo de três propostas para cada item constante na 1ª Publicação, fica autorizada a republicação.
Local de Entrega/prestação do Serviço: NFH / HRG
Responsável pelo aceite: PAULO MARCOS SILVA DE NASCIMENTO, Mat. 171.413-9 – Fone: (61)2017-1858 / 3385-9945.
Informações técnicas: PAULO MARCOS SILVA DE NASCIMENTO, Mat. 171.413-9 – Fone: (61) 2017-1858 / 3385-9945.
Os materiais constantes neste pedido deverão ser entregues no Núcleo de Farmácia/ NFH/HRG no horário de 08 h às 12h, e de 14h às 17h, de segunda a sexta-feira.
DEMAIS ESPECIFICAÇÕES NO PROJETO BÁSICO!
SOLICITAMOS QUE AS PROPOSTAS SEJAM ACOMPANHADAS DAS CERTIDÕES EXIGIDAS:
1. Certidão Negativa de Débitos de Tributos e Contribuições Federais – SRF-IN N. 80/1997;
2. Certidão Negativa de Débitos Previdenciários – INSS – art. 47, inciso I, alínea a, da Lei n. 8.212/1991;
3. Certificado de Regularidade do FGTS/CEF – art. 27 da Lei n.8.036/1990;
4. Certidão Negativa de Débitos Estadual – DF – para todos os fornecedores - art. 56, § único, inciso VI Do Decreto Distrital n. 16.098/94;
5. Certidão Negativa de Débitos Trabalhistas - Lei 12.440 de 07/07/2011.
O valor do frete, imposto e taxas devem estar inclusos no preço unitário do item. |  |  |  | DIEGO FERNANDES DA SILVA
O Critério de Julgamento será o MENOR PREÇO e/ou MENOR PRAZO DE ENTREGA. |  |  |  | Diretor(a) Administrativo(a)/SRSSU
O não cumprimento do prazo de entrega ensejará sanções impostas no decreto nº 26.851 de 30/05/2006 - art. 4º inc. I, II, III. |  |  |  | Matrícula: 1.693.844-5
Os contribuintes que realizarem venda de mercadoria deverão emitir Nota Fiscal Eletrônica (NF-E) modelo 55 conforme dispõe a cláusula segunda, inciso I, do protocolo 42, de 03/07/2009. Os contribuintes que prestarem serviços deverão emitir Nota Fiscal Eletrônica (NF-E) modelo 55, conforme o §4º do Inciso II do art. 3º da Portaria Nº 259, de 09/12/2013. O MEI está dispensado conforme o §5º art. 3 da portaria citada.
Os pagamentos da Região Sul são efetuados por TED, entre dias 20 e 30 de cada mês.
A QUANTIDADE A SER ADQUIRIDA PODERÁ SER MENOR DO QUE A SOLICITADA NESTE PEDIDO.
Brasília – Patrimônio Cultural da Humanidade
PDPAS HRG / Diretoria Administrativa / SRSSU / SES
ÁREA ESPECIAL Nº 01 - Setor Central GAMA/DF. CEP: 72.405-610
Fones: (61) 2017-1821 - CNPJ: 00.394.700/0006-12
GOVERNO DO DISTRITO FEDERAL
SECRETARIA DE ESTADO DE SAÚDE
SUPERINTENDÊNCIA DA REGIÂO DE SAÚDE SUL
DIRETORIA ADMINISTRATIVA
PROGRAMA DE DESCENTRALIZAÇÃO PROGRESSIVA DE AÇÕES DE SAÚDE - PDPAS/HRG

## Cot.M
Publ. por:
SUPERINTENDÊNCIA DA REGIÃO DE SAÚDE SUL - HRG |  |  | PEDIDO DE COTAÇÃO PDPAS |  | xxx/2020
Setor Solicitante: |  | Prazo para recebimento das propostas, conforme publicado no EMAIL.
NAGMP/HRG
ENTREGA IMEDIATA APÓS A SOLICITAÇÃO AO FORNECEDOR
DESTINATÁRIO: FORNECEDORES INTERESSADOS
Prezados Senhores,
A Superintendência da Região de Saúde Sul convoca as empresas interessadas em participar da DISPENSA DE LICITAÇÃO, em caráter emergencial, que será levada a efeito no Hospital Regional do Gama, situado na ÁREA ESPECIAL Nº 01 - Setor Central GAMA – Brasília – DF, para aquisição dos materiais constantes deste Pedido de Cotação PDPAS.
Na oportunidade, informamos que a DISPENSA DE LICITAÇÃO será levada a efeito com fundamento no INCISO II, ARTIGO 24, LEI Nº 8. 666/93.
ITEM | CÓD. | DESCRIÇÃO |  |  | QTD. | UN
1 | #N/A |  |  |  | #N/A
2 | #N/A |  |  |  | #N/A
3 | #N/A |  |  |  | #N/A
4 | #N/A |  |  |  | #N/A
5 | #N/A |  |  |  | #N/A
6 | #N/A |  |  |  | #N/A
7 | #N/A |  |  |  | #N/A
8 | #N/A |  |  |  | #N/A
9 | #N/A |  |  |  | #N/A
10 | #N/A |  |  |  | #N/A
11 | #N/A |  |  |  | #N/A
12 | #N/A |  |  |  | #N/A
OBSERVAÇÕES: |  |  |  | AUTORIZO A PRESENTE DISPENSA DE LICITAÇÃO nos termos do inciso II, do art. 24 da Lei 8.666/93. Caso não seja alcançado o número mínimo de três propostas para cada item constante na 1ª Publicação, fica autorizada a republicação.
Local de Entrega/prestação do Serviço: NAGMP / HRG
Responsável pelo aceite: JOSÉ EUCI PEREIRA - Matr.1691486-4, Chefe do Núcleo de Atividades Gerais e Manutenção Predial – Fone: 3484-3513 / 3385-9740
Informações técnicas: JOSÉ EUCI PEREIRA - Matr.1691486-4, Chefe do Núcleo de Atividades Gerais e Manutenção Predial – Fone: 3484-3513 / 3385-9740
Os materiais constantes neste pedido deverão ser entregues no Núcleo de Manutenção e Reparos / NAGMP/HRG no horário de 08 h às 12h, e de 14h às 17h, de segunda a sexta-feira.
DEMAIS ESPECIFICAÇÕES NO PROJETO BÁSICO!
SOLICITAMOS QUE AS PROPOSTAS SEJAM ACOMPANHADAS DAS CERTIDÕES EXIGIDAS:
1. Certidão Negativa de Débitos de Tributos e Contribuições Federais – SRF-IN N. 80/1997;
2. Certidão Negativa de Débitos Previdenciários – INSS – art. 47, inciso I, alínea a, da Lei n. 8.212/1991;
3. Certificado de Regularidade do FGTS/CEF – art. 27 da Lei n.8.036/1990;
4. Certidão Negativa de Débitos Estadual – DF – para todos os fornecedores - art. 56, § único, inciso VI Do Decreto Distrital n. 16.098/94;
5. Certidão Negativa de Débitos Trabalhistas - Lei 12.440 de 07/07/2011.
O valor do frete, imposto e taxas devem estar inclusos no preço unitário do item. |  |  |  | DIEGO FERNANDES DA SILVA
O Critério de Julgamento será o MENOR PREÇO e/ou MENOR PRAZO DE ENTREGA. |  |  |  | Diretor(a) Administrativo(a)/SRSSU
O não cumprimento do prazo de entrega ensejará sanções impostas no decreto nº 26.851 de 30/05/2006 - art. 4º inc. I, II, III. |  |  |  | Matrícula: 1.693.844-5
Os contribuintes que realizarem venda de mercadoria deverão emitir Nota Fiscal Eletrônica (NF-E) modelo 55 conforme dispõe a cláusula segunda, inciso I, do protocolo 42, de 03/07/2009. Os contribuintes que prestarem serviços deverão emitir Nota Fiscal Eletrônica (NF-E) modelo 55, conforme o §4º do Inciso II do art. 3º da Portaria Nº 259, de 09/12/2013. O MEI está dispensado conforme o §5º art. 3 da portaria citada.
Os pagamentos da Região Sul são efetuados por TED, entre dias 20 e 30 de cada mês.
A QUANTIDADE A SER ADQUIRIDA PODERÁ SER MENOR DO QUE A SOLICITADA NESTE PEDIDO.
Brasília – Patrimônio Cultural da Humanidade
PDPAS HRG / Diretoria Administrativa / SRSSU / SES
ÁREA ESPECIAL Nº 01 - Setor Central GAMA/DF. CEP: 72.405-610
Fones: (61) 2017-1821 - CNPJ: 00.394.700/0006-12
GOVERNO DO DISTRITO FEDERAL
SECRETARIA DE ESTADO DE SAÚDE
SUPERINTENDÊNCIA DA REGIÂO DE SAÚDE SUL
DIRETORIA ADMINISTRATIVA
PROGRAMA DE DESCENTRALIZAÇÃO PROGRESSIVA DE AÇÕES DE SAÚDE - PDPAS/HRG

## Cot.Eng
Publ. por:
SUPERINTENDÊNCIA DA REGIÃO DE SAÚDE SUL - HRG |  |  | PEDIDO DE COTAÇÃO PDPAS |  | xxx/2020
Setor Solicitante: |  | Prazo para recebimento das propostas, conforme publicado no EMAIL.
NECFM/HRG
ENTREGA IMEDIATA APÓS A SOLICITAÇÃO AO FORNECEDOR
DESTINATÁRIO: FORNECEDORES INTERESSADOS
Prezados Senhores,
A Superintendência da Região de Saúde Sul convoca as empresas interessadas em participar da DISPENSA DE LICITAÇÃO, em caráter emergencial, que será levada a efeito no Hospital Regional do Gama, situado na ÁREA ESPECIAL Nº 01 - Setor Central GAMA – Brasília – DF, para aquisição dos materiais constantes deste Pedido de Cotação PDPAS.
Na oportunidade, informamos que a DISPENSA DE LICITAÇÃO será levada a efeito com fundamento no INCISO II, ARTIGO 24, LEI Nº 8. 666/93.
ITEM | CÓD. | DESCRIÇÃO |  |  | QTD. | UN
1 | #N/A |  |  |  | #N/A
2 | #N/A |  |  |  | #N/A
3 | #N/A |  |  |  | #N/A
4 | #N/A |  |  |  | #N/A
5 | #N/A |  |  |  | #N/A
6 | #N/A |  |  |  | #N/A
7 | #N/A |  |  |  | #N/A
8 | #N/A |  |  |  | #N/A
9 | #N/A |  |  |  | #N/A
10 | #N/A |  |  |  | #N/A
11 | #N/A |  |  |  | #N/A
12 | #N/A |  |  |  | #N/A
OBSERVAÇÕES: |  |  |  | AUTORIZO A PRESENTE DISPENSA DE LICITAÇÃO nos termos do inciso II, do art. 24 da Lei 8.666/93. Caso não seja alcançado o número mínimo de três propostas para cada item constante neste edital, fica autorizada a republicação.
Local de Entrega/prestação do Serviço: NECFM / HRG
Responsável pelo aceite: Rodrigo Ribeiro Tenório - Matr. 1691497x, Chefe do Núcleo de Engenharia Clínica e Física Médica.
Informações técnicas: Rodrigo Ribeiro Tenório - Matr. 1691497x, Chefe do Núcleo de Engenharia Clínica e Física Médica no Gama / Celular -> 9 9639-0162, email necfmgama@gmail.com
Os materiais constantes neste pedido deverão ser entregues no Núcleo de Manutenção e Reparos / NECFM/HRG no horário de 08 h às 12h, e de 14h às 17h, de segunda a sexta-feira.
DEMAIS ESPECIFICAÇÕES NO PROJETO BÁSICO!
SOLICITAMOS QUE AS PROPOSTAS SEJAM ACOMPANHADAS DAS CERTIDÕES EXIGIDAS:
1. Certidão Negativa de Débitos de Tributos e Contribuições Federais – SRF-IN N. 80/1997;
2. Certidão Negativa de Débitos Previdenciários – INSS – art. 47, inciso I, alínea a, da Lei n. 8.212/1991;
3. Certificado de Regularidade do FGTS/CEF – art. 27 da Lei n.8.036/1990;
4. Certidão Negativa de Débitos Estadual – DF – para todos os fornecedores - art. 56, § único, inciso VI Do Decreto Distrital n. 16.098/94;
5. Certidão Negativa de Débitos Trabalhistas - Lei 12.440 de 07/07/2011.
O valor do frete, imposto e taxas devem estar inclusos no preço unitário do item. |  |  |  | DIEGO FERNANDES DA SILVA
O Critério de Julgamento será o MENOR PREÇO e/ou MENOR PRAZO DE ENTREGA. |  |  |  | Diretor(a) Administrativo(a)/SRSSU
O não cumprimento do prazo de entrega ensejará sanções impostas no decreto nº 26.851 de 30/05/2006 - art. 4º inc. I, II, III. |  |  |  | Matrícula: 1.693.844-5
Os contribuintes que realizarem venda de mercadoria deverão emitir Nota Fiscal Eletrônica (NF-E) modelo 55 conforme dispõe a cláusula segunda, inciso I, do protocolo 42, de 03/07/2009. Os contribuintes que prestarem serviços deverão emitir Nota Fiscal Eletrônica (NF-E) modelo 55, conforme o §4º do Inciso II do art. 3º da Portaria Nº 259, de 09/12/2013. O MEI está dispensado conforme o §5º art. 3 da portaria citada.
Os pagamentos da Região Sul são efetuados por TED, entre dias 20 e 30 de cada mês.
A QUANTIDADE A SER ADQUIRIDA PODERÁ SER MENOR DO QUE A SOLICITADA NESTE PEDIDO.
Brasília – Patrimônio Cultural da Humanidade
PDPAS HRG / Diretoria Administrativa / SRSSU / SES
ÁREA ESPECIAL Nº 01 - Setor Central GAMA/DF. CEP: 72.405-610
Fones: (61) 2017-1821 - CNPJ: 00.394.700/0006-12
GOVERNO DO DISTRITO FEDERAL
SECRETARIA DE ESTADO DE SAÚDE
SUPERINTENDÊNCIA DA REGIÂO DE SAÚDE SUL
DIRETORIA ADMINISTRATIVA
PROGRAMA DE DESCENTRALIZAÇÃO PROGRESSIVA DE AÇÕES DE SAÚDE - PDPAS/HRG

## Adjudicação
GOVERNO DO DISTRITO FEDERAL SECRETARIA DE ESTADO DE SAÚDE SUPERINTENDÊNCIA DA REGIÃO DE SAÚDE SUL DIRETORIA ADMINISTRATIVA PROGRAMA DE DESCENTRALIZAÇÃO PROGRESSIVA DE AÇÕES DE SAÚDE - PDPAS/HRG
SOLICITAÇÃO DE ADJUDICAÇÃO PARA O PEDIDO DE COTAÇÃO PDPAS
xxx/2020 |  |  |  |  | – 1ª PUBLICAÇÃO
()
MAPA COMPARATIVO xxx/2020
Item / Código | 1º Colocado / Unitário / Total |  | Qtd./Und./ Marca | 2º Colocado / Unitário / Total |  | Qtd./Und./ Marca | 3º Colocado / Unitário / Total | Qtd./Und./ Marca
1 | DESERTO |  |  | DESERTO |  |  | DESERTO
#N/A | Prazo (dias) |  |  | Prazo (dias) |  |  | Prazo (dias)
Saldo remanescente
2 | DESERTO |  |  | DESERTO |  |  | DESERTO
#N/A | Prazo (dias) |  |  | Prazo (dias) |  |  | Prazo (dias)
Saldo remanescente
3 | DESERTO |  |  | DESERTO |  |  | DESERTO
#N/A | Prazo (dias) |  |  | Prazo (dias) |  |  | Prazo (dias)
Saldo remanescente
4 | DESERTO |  |  | DESERTO |  |  | DESERTO
#N/A | Prazo (dias) |  |  | Prazo (dias) |  |  | Prazo (dias)
Saldo remanescente
5 | DESERTO |  |  | DESERTO |  |  | DESERTO
#N/A | Prazo (dias) |  |  | Prazo (dias) |  |  | Prazo (dias)
Saldo remanescente
6 | DESERTO |  |  | DESERTO |  |  | DESERTO
#N/A | Prazo (dias) |  |  | Prazo (dias) |  |  | Prazo (dias)
Saldo remanescente
7 | DESERTO |  |  | DESERTO |  |  | DESERTO
#N/A | Prazo (dias) |  |  | Prazo (dias) |  |  | Prazo (dias)
Saldo remanescente
8 | DESERTO |  |  | DESERTO |  |  | DESERTO
#N/A | Prazo (dias) |  |  | Prazo (dias) |  |  | Prazo (dias)
Saldo remanescente
9 | DESERTO |  |  | DESERTO |  |  | DESERTO
#N/A | Prazo (dias) |  |  | Prazo (dias) |  |  | Prazo (dias)
Saldo remanescente
10 | DESERTO |  |  | DESERTO |  |  | DESERTO
#N/A | Prazo (dias) |  |  | Prazo (dias) |  |  | Prazo (dias)
Saldo remanescente
11 | DESERTO |  |  | DESERTO |  |  | DESERTO
#N/A | Prazo (dias) |  |  | Prazo (dias) |  |  | Prazo (dias)
Saldo remanescente
12 | DESERTO |  |  | DESERTO |  |  | DESERTO
#N/A | Prazo (dias) |  |  | Prazo (dias) |  |  | Prazo (dias)
Saldo remanescente
Em função do que se apresenta na planilha acima, das necessidades expostas no Projeto Básico e que o(s) produto(s) ofertado(s) atende(m) ao(s) requisito(s) de melhor proposta, prevista no edital referente à presente cotação, solicitamos de V.Sª o respaldo administrativo para declarar vencedora, por terem apresentado o menor preço e/ou menor prazo de entrega, a(s) seguinte(s) empresa(s) para o(s) respectivo(s) item(ns):
Item(ns) |  |  | Empresa
A cotação foi finalizada com menos de três propostas para o(s) item(ns) xx, uma vez que, alcançada a 2ª PUBLICAÇÃO, não foram apresentadas outras propostas.
Aceita essa solicitação, procederemos à etapa do envio de Ordem de Compra do material cotado.
Atenciosamente,
COMISSÃO DO PDPAS/HRG.
ADJUDICAÇÃO E HOMOLOGAÇÃO
De acordo, em função do exposto acima.
Adjudico e Homologo o presente. Proceda-se à desaplicação dos recursos necessários para fazer face ao pagamento da presente aquisição, assim que os materiais forem entregues e a NOTA FISCAL for atestada.
Solicito que seja afixado em mural localizado em área de grande circulação, informando aos interessados, por intermédio de e-mail, quanto ao prazo do fiel cumprimento de entrega, sob pena de sofrerem as penalidades da Lei 8.666/93.
| Em tempo, solicitamos envio ao |  |  | #N/A | para acompanhamento do prazo de entrega.
DIEGO FERNANDES DA SILVA
Diretor(a) Administrativo(a)/SRSSU
Matrícula: 1.693.844-5
Brasília – Patrimônio Cultural da Humanidade
PDPAS/ HRG / Diretoria Administrativa / SRSSU / SES
ÁREA ESPECIAL Nº 01 - Setor Central GAMA/DF. CEP: 72.405-610
Fones: (61) 2017-1821

## Ordem
GOVERNO DO DISTRITO FEDERAL
SECRETARIA DE ESTADO DE SAÚDE
SUPERINTENDÊNCIA DA REGIÃO DE SAÚDE SUL
DIRETORIA ADMINISTRATIVA
GERÊNCIA DE ORÇAMENTO E FINANÇAS / HRG - PDPAS
ORDEM DE COMPRA COTAÇÃO xxx/2020
#N/A
FORNECEDOR:
| CONTATO: |  |  |  |  | CÓDIGO SES:
FONE:
CNPJ:
Solicitamos os seguintes materiais a serem entregues conforme cotação. A compra só será reconhecida com o atesto da Nota Fiscal, que deverá acompanhar os materiais abaixo solicitados:
| Item | Cod. | Descrição | Qtd. | Und. | Valor Unitário | Valor Total | Prazo de entrega
| 1 | #N/A | [5 empty] | dias úteis.
| 2 | #N/A | [5 empty] | dias úteis.
| 3 | #N/A | [5 empty] | dias úteis.
| 4 | #N/A | [5 empty] | dias úteis.
| 5 | #N/A | [5 empty] | dias úteis.
| 6 | #N/A | [5 empty] | dias úteis.
| 7 | #N/A | [5 empty] | dias úteis.
| 8 | #N/A | [5 empty] | dias úteis.
| 9 | #N/A | [5 empty] | dias úteis.
| 10 | #N/A | [5 empty] | dias úteis.
| 11 | #N/A | [5 empty] | dias úteis.
| 12 | #N/A | [5 empty] | dias úteis.
| TOTAL | [5 empty] | 0
Dados para emissão de Nota Fiscal e local para entrega de materiais:
HOSPITAL REGIONAL DO GAMA - DF
CNPJ: 00.394.700/0006-12
Endereço: ÁREA ESPECIAL Nº 01 - Setor Central GAMA/DF. CEP: 72.405-610
Os pagamentos da Região Sul são efetuados por TED, entre os dias 20 e 30 de cada mês.
*Favor discriminar na Nota Fiscal o valor UNITÁRIO e a QUANTIDADE de cada item, conforme esta Ordem de Compra.
DIEGO FERNANDES DA SILVA
Diretor(a) Administrativo(a)/SRSSU
Matrícula: 1.693.844-5
Brasília – Patrimônio Cultural da Humanidade
GEOF / Diretoria Administrativa / SRSSU / SES
ÁREA ESPECIAL Nº 01 - Setor Central GAMA/DF. CEP: 72.405-610
Fones: (61) 2017-1821 - CNPJ: 00.394.700/0006-12

## PAGAMENTO
|  | Organizado 26/12/2019 | [5 empty] | GAMA 30/12/2019 | =SOMASE($A$801:$A$832;G801;$D$801:$D$832) |  |  |  | CERTIDÕES PARA 03/01/2020
Nº DANFE | Cotação | Empresa | V Total |  |  | Nº DANFE | Cotação | Empresa | V Total | TED |  |  | empresa | Vencimento CND | CNPJ
401 | 302/2019 | DS MEDICAL (702905) | 260 |  | 2 | 923 | 362/2019 | LARISSA (703011) | 26.45 |  | 362-LARISSA (703011) |  | APOLLO (703256)
401 | 302/2019 | DS MEDICAL (702905) | 260 |  | 3 | 478895 | 362/2019 | PRIMEIRA LINHA (878) | 33.6 |  | 362-PRIMEIRA LINHA (878) |  | DS MEDICAL (702905)
401 | 302/2019 | DS MEDICAL (702905) | 260 |  | 4 | 7606 | 363/2019 | FERRAGENS LÍDER (700064) | 90.1 | retirada | 363-FERRAGENS LÍDER (700064) |  | ÉTICA (703252)
401 | 302/2019 | DS MEDICAL (702905) | 260 |  | 5 | 1100 | 378/2019 | JJT AMARAL (703513) | 117 |  | 378-JJT AMARAL (703513) |  | FARMARIM (701211)
402 | 336/2019 | DS MEDICAL (702905) | 260 |  | 6 | 796 | 407/2019 | ÉTICA (703252) | 189 | 28929 | 407-ÉTICA (703252) |  | FERRAGENS LÍDER (700064)
402 | 336/2019 | DS MEDICAL (702905) | 260 |  | 7 | 613 | 380/2019 | RV GRÁFICA (703134) | 485 | 28917 | 380-RV GRÁFICA (703134) |  | IMPRIMINDO (703535)
402 | 336/2019 | DS MEDICAL (702905) | 260 |  | 8 | 455502 | 414/2019 | WERBRAN (700722) | 700 | 28904 | 414-WERBRAN (700722) |  | JJT AMARAL (703513)
478895 | 362/2019 | PRIMEIRA LINHA (878) | 33.6 |  | 9 | 402 | 336/2019 | DS MEDICAL (702905) | 780 | 28885 | 336-DS MEDICAL (702905) |  | LARISSA (703011)
923 | 362/2019 | LARISSA (703011) | 13.36 |  | 10 | 401 | 302/2019 | DS MEDICAL (702905) | 1040 | 28838 | 302-DS MEDICAL (702905) |  | PLAST LABOR (3537)
923 | 362/2019 | LARISSA (703011) | 13.09 |  | 11 | 1243302 | 412/2019 | RIOCLARENSE (3374) | 1104 | 28837 | 412-RIOCLARENSE (3374) |  | PRIMEIRA LINHA (878)
7605 | 362/2019 | FERRAGENS LÍDER (700064) | 12 |  | 12 | 122172 | 400/2019 | PLAST LABOR (3537) | 1680 | 28854 | 400-PLAST LABOR (3537) |  | RIOCLARENSE (3374)
7606 | 363/2019 | FERRAGENS LÍDER (700064) | 37.1 |  | 13 | 122488 | 396/2019 | PLAST LABOR (3537) | 1800 | 28828 | 396-PLAST LABOR (3537) |  | RT COMERCIO (702949)
7606 | 363/2019 | FERRAGENS LÍDER (700064) | 53 |  | 14 | 120029 | 371/2019 | PLAST LABOR (3537) | 1860 | 28822 | 371-PLAST LABOR (3537) |  | RV GRÁFICA (703134)
120029 | 371/2019 | PLAST LABOR (3537) | 1860 |  | 15 | 599 | 403/2019 | RV GRÁFICA (703134) | 2132.5 | 28812 | 403-RV GRÁFICA (703134) |  | SUPERMÉDICA (702730)
1100 | 378/2019 | JJT AMARAL (703513) | 117 |  | 16 | 8363 | 402/2019 | RT COMERCIO (702949) | 2466 | 28770 | 402-RT COMERCIO (702949) |  | VITTAMED (702957)
613 | 380/2019 | RV GRÁFICA (703134) | 485 |  | 17 | 454522 | 404/2019 | WERBRAN (700722) | 2717 | 28757 | 404-WERBRAN (700722) |  | WERBRAN (700722)
122488 F | 396/2019 | PLAST LABOR (3537) | 1800 |  | 18 | 231521 | 411/2019 | FARMARIM (701211) | 3856 | 28730 | 411-FARMARIM (701211)
122172 F | 400/2019 | PLAST LABOR (3537) | 1680 |  | 19 | 454504 | 406/2019 | RIOCLARENSE (3374) | 5620 | 28709 | 406-RIOCLARENSE (3374)
8363 | 402/2019 | RT COMERCIO (702949) | 2466 |  |  |  |  | TOTAL | 26696.65
599 | 403/2019 | RV GRÁFICA (703134) | 1716
599 | 403/2019 | RV GRÁFICA (703134) | 416.5 |  | 1 | 7605 | 362/2019 | FERRAGENS LÍDER (700064) | 12*
454522 F | 404/2019 | WERBRAN (700722) | 1497
454522 F | 404/2019 | WERBRAN (700722) | 1220
454504 F | 406/2019 | RIOCLARENSE (3374) | 5620
796 F | 407/2019 | ÉTICA (703252) | 189
231521 F | 411/2019 | FARMARIM (701211) | 3856
1243302 F | 412/2019 | RIOCLARENSE (3374) | 1104
455502 F | 414/2019 | WERBRAN (700722) | 700
|  | TOTAL | 26708.65
|  | Livre na Conta Corrente | 0
|  | A resgatar | 26708.65
|  | Organizado 21/01/2020 | [5 empty] | GAMA 24/01/2020 | =SOMASE($A$801:$A$832;G801;$D$801:$D$832) |  |  |  | CERTIDÕES PARA 31/01/2020
Nº DANFE | Cotação | Empresa | V Total |  |  | Nº DANFE | Cotação | Empresa | V Total | TED |  |  | empresa | Vencimento CND | CNPJ
3656 | .281/2019 | ATD (700657) | 60 |  | 1 | 7605 | 362/2019 | FERRAGENS LÍDER (700064) | 12 | 044882 | 362-FERRAGENS LÍDER (700064) |  | APOLLO (703256)
3656 | .281/2019 | ATD (700657) | 1173 |  | 2 | 7606 | 363/2019 | FERRAGENS LÍDER (700064) | 90.1 | 044894 | 363-FERRAGENS LÍDER (700064) |  | ARTWARE (702395)
3656 | .281/2019 | ATD (700657) | 20 |  | 3 | 216203 | 376/2019 | PMH (347) | 268.8 | 044898 | 376-PMH (347) |  | ATAX (703508)
7947 | .301/2019 | BIOLOG (396) | 468 |  | 4 | 136844 | 420/2019 | CITOPHARMA (701352) | 337 | 044951 | 420-CITOPHARMA (701352) |  | ATD (700657)
7947 | .301/2019 | BIOLOG (396) | 468 |  | 5 | 2498971 | 399/2019 | CRISTÁLIA (114) | 436 | 044906 | 399-CRISTÁLIA (114) |  | BIOLOG (396)
7947 | .301/2019 | BIOLOG (396) | 468 |  | 6 | 108451 | 007/2020 | CIENTÍFICA (700617) | 440 | 044976 | 007-CIENTÍFICA (700617) |  | CEPHEID (703752)
408 | .305/2019 | DS MEDICAL (702905) | 4980 |  | 7 | 816 | 001/2020 | ECOPRINT (701495) | 679.8 | 044982 | 001-ECOPRINT (701495) |  | CIA SUPRIMENTOS (703699)
407 E | .338/2019 | DS MEDICAL (702905) | 250 |  | 8 | 407 | 338/2019 | DS MEDICAL (702905) | 750 | 049574 | 338-DS MEDICAL (702905) |  | CIENTÍFICA (700617)
407 E | .338/2019 | DS MEDICAL (702905) | 250 |  | 9 | 1164569 | 407/2019 | CIRÚRGICA FERNANDES (3510) | 1078 | 044836 | 407-CIRÚRGICA FERNANDES (3510) |  | CIRÚRGICA FERNANDES (3510)
407 E | .338/2019 | DS MEDICAL (702905) | 250 |  | 10 | 817 | 398/2019 | ECOPRINT (701495) | 1100 | 044903 | 398-ECOPRINT (701495) |  | CITOPHARMA (701352)
405 | .353/2019 | DS MEDICAL (702905) | 700 |  | 11 | 3656 | 281/2019 | ATD (700657) | 1253 | 003267 | 281-ATD (700657) |  | CRISTÁLIA (114)
405 | .353/2019 | DS MEDICAL (702905) | 700 |  | 12 | 7947 | 301/2019 | BIOLOG (396) | 1404 | 044848 | 301-BIOLOG (396) |  | DS MEDICAL (702905)
405 | .353/2019 | DS MEDICAL (702905) | 700 |  | 13 | 11267 | 003/2020 | HOSPDROGAS (700179) | 1428 | 044962 | 003-HOSPDROGAS (700179) |  | ECOPRINT (701495)
7605 | .362/2019 | FERRAGENS LÍDER (700064) | 12 |  | 14 | 9105 | 414/2019 | APOLLO (703256) | 1872 | 044926 | 414-APOLLO (703256) |  | ESPIRITO SANTO (703683)
7606 | .363/2019 | FERRAGENS LÍDER (700064) | 37.1 |  | 15 | 405 | 353/2019 | DS MEDICAL (702905) | 2100 | 044864 | 353-DS MEDICAL (702905) |  | ÉTICA (703252)
7606 | .363/2019 | FERRAGENS LÍDER (700064) | 53 |  | 16 | 454504 | 406/2019 | WERBRAN (700722) | 2534.4 | 044853 | 406-WERBRAN (700722) |  | FARMATEX DO BRASIL (703448)
813 | .364/2019 | ÉTICA (703252) | 5460 |  | 17 | 1413 | 007/2020 | ARTWARE (702395) | 2940 | 044967 | 007-ARTWARE (702395) |  | FERRAGENS LÍDER (700064)
216203 | .376/2019 | PMH (347) | 268.8 |  | 18 | 22694 | 002/2020 | NL-SUPERMEDICAL- (700820) | 4200 | 044950 | 002-NL-SUPERMEDICAL- (700820) |  | HOSPDROGAS (700179)
20 | .386/2019 | CIA SUPRIMENTOS (703699) | 6570 |  | 19 | 408 | 305/2019 | DS MEDICAL (702905) | 4980 | 044860 | 305-DS MEDICAL (702905) |  | METHABIO (701878)
817 | .398/2019 | ECOPRINT (701495) | 1100 |  | 20 | 813 | 364/2019 | ÉTICA (703252) | 5460 | 044877 | 364-ÉTICA (703252) |  | NL-SUPERMEDICAL- (700820)
2498971 | .399/2019 | CRISTÁLIA (114) | 436 |  | 21 | 3712 | 415/2019 | FARMATEX DO BRASIL (703448) | 5600 | 044939 | 415-FARMATEX DO BRASIL (703448) |  | PMH (347)
2168 | .399/2019 | ESPIRITO SANTO () | 13050 |  | 22 | 2498972 | 404/2019 | CRISTÁLIA (114) | 5630 | 044832 | 404-CRISTÁLIA (114) |  | STRATTNER (329)
2498972 | .404/2019 | CRISTÁLIA (114) | 5630 |  | 23 | 20 | 386/2019 | CIA SUPRIMENTOS (703699) | 6570 | 003268 | 386-CIA SUPRIMENTOS (703699) |  | SUPERMÉDICA (702730)
107602 | .404/2019 | CIENTÍFICA (700617) | 1710 |  | 24 | 106750 | 419/2019 | CIENTÍFICA (700617) | 9240 | 044944 | 419-CIENTÍFICA (700617) |  | WERBRAN (700722)
107602 | .404/2019 | CIENTÍFICA (700617) | 2212 |  | 25 | 138374 | 413/2019 | STRATTNER (329) | 11500.17 | 044987 | 413-STRATTNER (329) |  | WINNER (3979)
107602 | .404/2019 | CIENTÍFICA (700617) | 244 |  | 26 | 2168 | 399/2019 | ESPIRITO SANTO (703683) | 13050 | 044810 | 399-ESPIRITO SANTO (703683)
107602 | .404/2019 | CIENTÍFICA (700617) | 11340 |  | 27 | 107602 | 404/2019 | CIENTÍFICA (700617) | 15506 | 044840 | 404-CIENTÍFICA (700617)
454504 | .406/2019 | WERBRAN (700722) | 278.4 |  | 28 | 2504321 | 406/2019 | CRISTÁLIA (114) | 17523 | 044830 | 406-CRISTÁLIA (114)
454504 | .406/2019 | WERBRAN (700722) | 2256 |  |  |  |  | TOTAL | 117982.27 |  | -TOTAL
2504321 | .406/2019 | CRISTÁLIA (114) | 17523 |  |  | 546 | 418/2019 | ATAX (703508) | 2.169,00*
1164569 | .407/2019 | CIRÚRGICA FERNANDES (3510) | 624
1164569 | .407/2019 | CIRÚRGICA FERNANDES (3510) | 227
1164569 | .407/2019 | CIRÚRGICA FERNANDES (3510) | 227
138374 | .413/2019 | STRATTNER (329) | 11500.17
9105 | .414/2019 | APOLLO (703256) | 1872
3712 | .415/2019 | FARMATEX DO BRASIL (703448) | 5600
546 | .418/2019 | ATAX (703508) | 2169
106750 | .419/2019 | CIENTÍFICA (700617) | 9240
136844 | .420/2019 | CITOPHARMA (701352) | 145.8
136844 | .420/2019 | CITOPHARMA (701352) | 191.2
816 | 001/2020 | ECOPRINT (701495) | 679.8
22694 | 002/2020 | NL (SUPERMEDICAL) (700820) | 4200
11267 | 003/2020 | HOSPDROGAS (700179) | 1428
1413 | 007/2020 | ARTWARE (702395) | 2940
108451 | 007/2020 | CIENTÍFICA (700617) | 440
|  | TOTAL | 120151.27
|  | Livre na Conta Corrente | 0
|  | A resgatar | 120151.27
|  | Organizado 18/02/2020 | [5 empty] | GAMA 05/03/2020 | =SOMASE($A$801:$A$832;G801;$D$801:$D$832) |  |  |  | CERTIDÕES PARA 06/03/2020 |  | =SE(ÉCÉL.VAZIA(M803);"";PROCV(M803;Fornecedores!$A$1:$F$386;6))
Nº DANFE | Cotação | Empresa | V Total |  |  | Nº DANFE | Cotação | Empresa | V Total | TED |  |  | empresa | Vencimento CND | CNPJ
1446 | .333/2019 | CEPHEID (703752) | 13167 |  | 1 | 109887 | 045/2020 | CIENTÍFICA (700617) | 27 | 73992 | 045-CIENTÍFICA (700617) |  | ALFA (703521) |  | 303378890001-68 | 30337889000168 | ESQUERDA(O705;12)&DIREITA(O705;2)
1446 | .333/2019 | ISS () | 693 |  | 2 | 301663 | 041/2020 | MAFRA (703141) | 73.5 | 72838 | 041-MAFRA (703141) |  | APOLLO (703256) |  | 254532790001-90 | 25453279000190
546 | .418/2019 | ATAX (703508) | 2.169,00* |  | 3 | 9929 | 050/2020 | APOLLO (703256) | 77.5 | 73335 | 050-APOLLO (703256) |  | ARTWARE (702395) |  | 028203120001-77 | 02820312000177
597 | .418/2019 | ATAX (703508) | 3036.6 |  | 4 | 109895 | 040/2020 | CIENTÍFICA (700617) | 78.72 | 72824 | 040-CIENTÍFICA (700617) |  | ATAX (703508) |  | 114939410001-20 | 11493941000120
10480 F | 007/2020 | VIDAMED (701448) | 247 |  | 5 | 109828 | 052/2020 | CIENTÍFICA (700617) | 82.2 | 72812 | 052-CIENTÍFICA (700617) |  | BIOTEC (701860) |  | 072045910001-68 | 07204591000168
54706 | 007/2020 | LM FARMA (692) | 798 |  | 6 | 109890 | 039/2020 | CIENTÍFICA (700617) | 92.5 | 72386 | 039-CIENTÍFICA (700617) |  | CEI (4067) |  | 401757050001-64 | 40175705000164
3931 | 009/2020 | FARMATEX DO BRASIL (703448) | 7400 |  | 7 | 20793 | 037/2020 | VERA CRUZ (703207) | 122.7 | 72384 | 037-VERA CRUZ (703207) |  | CEPHEID (703752) |  | 186280830002-04 | 18628083000204
223949 | 010/2020 | PMH (347) | 268.8 |  | 8 | 28145 | 015/2020 | FLUKKA (702981) | 150 | 73323 | 015-FLUKKA (702981) |  | CIA SUPRIMENTOS (703699) |  | 343847560001-01 | 34384756000101
1251908 | 011/2020 | RIOCLARENSE (3374) | 4318.4 |  | 9 | 110596 | 038/2020 | CIENTÍFICA (700617) | 246.5 | 73913 | 038-CIENTÍFICA (700617) |  | CIENTÍFICA (700617) |  | 078478370001-10 | 07847837000110
73243 | 012/2020 | SUPERMÉDICA (702730) | 1349.5 |  | 10 | 10480 | 007/2020 | VIDAMED (701448) | 247 | 73890 | 007-VIDAMED (701448) |  | CIRÚRGICA FERNANDES (3510) |  | 614180420001-31 | 61418042000131
9967 | 013/2020 | METHABIO (701878) | 2370 |  | 11 | 2533317 | 049/2020 | CRISTÁLIA (114) | 248.3 | 73882 | 049-CRISTÁLIA (114) |  | CRISTÁLIA (114) |  | 447346710001-51 | 44734671000151
394477 | 014/2020 | UNIÃO QUÍMICA (702665) | 2820 |  | 12 | 223949 | 010/2020 | PMH (347) | 268.8 | 73878 | 010-PMH (347) |  | ECOPRINT (701495) |  | 154101640001-64 | 15410164000164
28145 | 015/2020 | FLUKKA (702981) | 150 |  | 13 | 110361 | 049/2020 | CIENTÍFICA (700617) | 306 | 73868 | 049-CIENTÍFICA (700617) |  | ÉTICA (703252) |  | 286850080001-58 | 28685008000158
9968 | 016/2020 | METHABIO (701878) | 3694.04 |  | 14 | 109842 | 037/2020 | CIENTÍFICA (700617) | 318 | 73861 | 037-CIENTÍFICA (700617) |  | FARMARIN (701211) |  | 586358300001-75 | 58635830000175
9968 | 016/2020 | METHABIO (701878) | 224.2 |  | 15 | 108948 | 017/2020 | CIENTÍFICA (700617) | 350 | 73855 | 017-CIENTÍFICA (700617) |  | FARMATEX DO BRASIL (703448) |  | 212840680001-10 | 21284068000110
4014 F | 016/2020 | FARMATEX DO BRASIL (703448) | 4450 |  | 16 | 74552 | 050/2020 | SUPERMÉDICA (702730) | 390 | 73843 | 050-SUPERMÉDICA (702730) |  | FLUKKA (702981) |  | 104508050001-90 | 10450805000190
108948 | 017/2020 | CIENTÍFICA (700617) | 350 |  | 17 | 1183503 | 028/2020 | CIRÚRGICA FERNANDES (3510) | 471 | 73835 | 028-CIRÚRGICA FERNANDES (3510) |  | HOSPFAR (2875) |  | 269219080001-21 | 26921908000121
1251903 | 018/2020 | RIOCLARENSE (3374) | 5094 |  | 18 | 627 | 021/2020 | RV GRÁFICA (703134) | 480 | 73100 | 021-RV GRÁFICA (703134) |  | LABS (703021) |  | 251785550001-59 | 25178555000159
1177070 | 019/2020 | CIRÚRGICA FERNANDES (3510) | 4300 |  | 19 | 74033 | 030/2020 | SUPERMÉDICA (702730) | 611.01 | 74590 | 030-SUPERMÉDICA (702730) |  | LM FARMA (692) |  | 575323430001-14 | 57532343000114
298470 | 019/2020 | MAFRA (703141) | 2956 |  | 20 | 837 | 061/2020 | ECOPRINT (701495) | 679.6 | 74587 | 061-ECOPRINT (701495) |  | MAFRA (703141) |  | 124201640009-04 | 12420164000904
298470 | 019/2020 | MAFRA (703141) | 996 |  | 21 | 1446 | 333/2019 | ISS () | 693 | 3270 | 333-ISS () |  | MEDCOMERCE (2756) |  | 373960170006-24 | 37396017000624
631 | 020/2020 | RV GRÁFICA (703134) | 4440 |  | 22 | 8544 | 026/2020 | RT COMERCIO (702949) | 695 | 74580 | 026-RT COMERCIO (702949) |  | MEDSONDA (700669) |  | 051503380001-43 | 05150338000143
627 | 021/2020 | RV GRÁFICA (703134) | 480 |  | 23 | 23038 | 030/2020 | NL (SUPERMEDICAL) (700820) | 750 | 74568 | 030-NL (SUPERMEDICAL) (700820) |  | METHABIO (701878) |  | 087669920001-74 | 08766992000174
438701 | 022/2020 | MEDCOMERCE (2756) | 16183.92 |  | 24 | 301172 | 038/2020 | MAFRA (703141) | 776.4 | 74563 | 038-MAFRA (703141) |  | NL-SUPERMEDICAL- (700820) |  | 107508940001-90 | 10750894000190
1429 | 023/2020 | ARTWARE (702395) | 4900 |  | 25 | 831 | 059/2020 | ÉTICA (703252) | 780 | 74559 | 059-ÉTICA (703252) |  | PMH (347) |  | 007406960001-92 | 00740696000192
32 | 025/2020 | CIA SUPRIMENTOS (703699) | 1020 |  | 26 | 54706 | 007/2020 | LM FARMA (692) | 798 | 74555 | 007-LM FARMA (692) |  | RIOCLARENSE (3374) |  | 677291780004-91 | 67729178000491
8544 | 026/2020 | RT COMERCIO (702949) | 695 |  | 27 | 1255517 | 038/2020 | RIOCLARENSE (3374) | 948.8 | 74540 | 038-RIOCLARENSE (3374) |  | RT COMERCIO (702949) |  | 103365980001-48 | 10336598000148
300975 | 027/2020 | MAFRA (703141) | 4956 |  | 28 | 9990 | 058/2020 | APOLLO (703256) | 1008 | 73345 | 058-APOLLO (703256) |  | RV GRÁFICA (703134) |  | 020717070001-14 | 02071707000114
1183503 F | 028/2020 | CIRÚRGICA FERNANDES (3510) | 60 |  | 29 | 32 | 025/2020 | CIA SUPRIMENTOS (703699) | 1020 | 3275 | 025-CIA SUPRIMENTOS (703699) |  | SOQUIMICA (702925) |  | 592252680001-74 | 59225268000174
1183503 F | 028/2020 | CIRÚRGICA FERNANDES (3510) | 60 |  | 30 | 73243 | 012/2020 | SUPERMÉDICA (702730) | 1349.5 | 74537 | 012-SUPERMÉDICA (702730) |  | SUPERMÉDICA (702730) |  | 060656140001-38 | 06065614000138
1183503 F | 028/2020 | CIRÚRGICA FERNANDES (3510) | 234 |  | 31 | 20946 | 050/2020 | VERA CRUZ (703207) | 1389.6 | 74102 | 050-VERA CRUZ (703207) |  | TOP DESCARTÁVEIS (703221) |  | 278422250001-41 | 27842225000141
1183503 F | 028/2020 | CIRÚRGICA FERNANDES (3510) | 117 |  | 32 | 500 | 059/2020 | LABS (703021) | 1450 | 3276 | 059-LABS (703021) |  | UNIÃO QUÍMICA (702665) |  | 606659810009-75 | 60665981000975
235563 | 028/2020 | FARMARIN (701211) | 4291.2 |  | 33 | 110201 | 049/2020 | CIENTÍFICA (700617) | 1665 | 74086 | 049-CIENTÍFICA (700617) |  | VERA CRUZ (703207) |  | 179086240001-04 | 17908624000104
235563 | 028/2020 | FARMARIN (701211) | 3856 |  | 34 | 82868 | 048/2020 | BIOTEC (701860) | 1750 | 74083 | 048-BIOTEC (701860) |  | VIDAMED (701448) |  | 006356230001-30 | 635623000130
1265 F | 029/2020 | TOP DESCARTÁVEIS (703221) | 360 |  | 35 | 110848 | 047/2020 | CIENTÍFICA (700617) | 1935 | 74074 | 047-CIENTÍFICA (700617)
1265 F | 029/2020 | TOP DESCARTÁVEIS (703221) | 1800 |  | 36 | 1265 | 029/2020 | TOP DESCARTÁVEIS (703221) | 2160 | 74065 | 029-TOP DESCARTÁVEIS (703221)
74033 | 030/2020 | SUPERMÉDICA (702730) | 611.01 |  | 37 | 546 | 418/2019 | ATAX (703508) | 2169 | 3269 | 418-ATAX (703508)
23038 F | 030/2020 | NL (SUPERMEDICAL) (700820) | 750 |  | 38 | 20792 | 038/2020 | VERA CRUZ (703207) | 2290 | 74019 | 038-VERA CRUZ (703207)
300829 | 031/2020 | MAFRA (703141) | 2446.8444 |  | 39 | 496 | 057/2020 | LABS (703021) | 2300 | 3277 | 057-LABS (703021)
300788 | 032/2020 | MAFRA (703141) | 5809.79 |  | 40 | 9967 | 013/2020 | METHABIO (701878) | 2370 | 74009 | 013-METHABIO (701878)
341673 | 033/2020 | CEI (4067) | 5500 |  | 41 | 300829 | 031/2020 | MAFRA (703141) | 2446.84 | 74005 | 031-MAFRA (703141)
4027 F | 035/2020 | FARMATEX DO BRASIL (703448) | 8900 |  | 42 | 109809 | 038/2020 | CIENTÍFICA (700617) | 2760 | 73314 | 038-CIENTÍFICA (700617)
167 | 035/2020 | ALFA (703521) | 8800 |  | 43 | 394477 | 014/2020 | UNIÃO QUÍMICA (702665) | 2820 | 73293 | 014-UNIÃO QUÍMICA (702665)
35 F | 036/2020 | CIA SUPRIMENTOS (703699) | 4776 |  | 44 | 300775 | 043/2020 | MAFRA (703141) | 2940 | 73286 | 043-MAFRA (703141)
20793 | 037/2020 | VERA CRUZ (703207) | 72 |  | 45 | 597 | 418/2019 | ATAX (703508) | 3036.6 | 3278 | 418-ATAX (703508)
109842 | 037/2020 | CIENTÍFICA (700617) | 30 |  | 46 | 305296 | 046/2020 | HOSPFAR (2875) | 3241 | 73268 | 046-HOSPFAR (2875)
109842 | 037/2020 | CIENTÍFICA (700617) | 168 |  | 47 | 101025 | 042/2020 | SOQUIMICA (702925) | 3600 | 73231 | 042-SOQUIMICA (702925)
109842 | 037/2020 | CIENTÍFICA (700617) | 120 |  | 48 | 9968 | 016/2020 | METHABIO (701878) | 3918.24 | 73219 | 016-METHABIO (701878)
20793 | 037/2020 | VERA CRUZ (703207) | 50.7 |  | 49 | 298470 | 019/2020 | MAFRA (703141) | 3952 | 73207 | 019-MAFRA (703141)
10063 | 038/2020 | METHABIO (701878) | 354 |  | 50 | 42191 | 048/2020 | MEDSONDA (700669) | 4200 | 72858 | 048-MEDSONDA (700669)
20792 | 038/2020 | VERA CRUZ (703207) | 2290 |  | 51 | 1177070 | 019/2020 | CIRÚRGICA FERNANDES (3510) | 4300 | 72871 | 019-CIRÚRGICA FERNANDES (3510)
110596 F | 038/2020 | CIENTÍFICA (700617) | 246.5 |  | 52 | 1251908 | 011/2020 | RIOCLARENSE (3374) | 4318.4 | 72877 | 011-RIOCLARENSE (3374)
301172 | 038/2020 | MAFRA (703141) | 776.4 |  | 53 | 631 | 020/2020 | RV GRÁFICA (703134) | 4440 | 73019 | 020-RV GRÁFICA (703134)
301195 | 038/2020 | MAFRA (703141) | 1737 |  | 54 | 4014 | 016/2020 | FARMATEX DO BRASIL (703448) | 4450 | 73049 | 016-FARMATEX DO BRASIL (703448)
301195 | 038/2020 | MAFRA (703141) | 4197 |  | 55 | 35 | 036/2020 | CIA SUPRIMENTOS (703699) | 4776 | 3274 | 036-CIA SUPRIMENTOS (703699)
109809 | 038/2020 | CIENTÍFICA (700617) | 2760 |  | 56 | 1429 | 023/2020 | ARTWARE (702395) | 4900 |  | 023-ARTWARE (702395)
10063 | 038/2020 | METHABIO (701878) | 4590 |  | 57 | 10063 | 038/2020 | METHABIO (701878) | 4944 | 73165 | 038-METHABIO (701878)
301195 | 038/2020 | MAFRA (703141) | 67.25 |  | 58 | 300975 | 027/2020 | MAFRA (703141) | 4956 | 73171 | 027-MAFRA (703141)
1255517 | 038/2020 | RIOCLARENSE (3374) | 948.8 |  | 59 | 1251903 | 018/2020 | RIOCLARENSE (3374) | 5094 | 73184 | 018-RIOCLARENSE (3374)
109890 | 039/2020 | CIENTÍFICA (700617) | 92.5 |  | 60 | 341673 | 033/2020 | CEI (4067) | 5500 | 73194 | 033-CEI (4067)
109895 | 040/2020 | CIENTÍFICA (700617) | 78.72 |  | 61 | 23083 | 060/2020 | NL (SUPERMEDICAL) (700820) | 5600 | 73371 | 060-NL (SUPERMEDICAL) (700820)
301663 | 041/2020 | MAFRA (703141) | 73.5 |  | 62 | 300788 | 032/2020 | MAFRA (703141) | 5809.79 | 74095 | 032-MAFRA (703141)
101025 | 042/2020 | SOQUIMICA (702925) | 3600 |  | 63 | 301195 | 038/2020 | MAFRA (703141) | 6001.25 | 73916 | 038-MAFRA (703141)
300775 | 043/2020 | MAFRA (703141) | 2940 |  | 64 | 1437 | 048/2020 | ARTWARE (702395) | 6474 | 73922 | 048-ARTWARE (702395)
300766 | 044/2020 | MAFRA (703141) | 7894 |  | 65 | 3931 | 009/2020 | FARMATEX DO BRASIL (703448) | 7400 | 73928 | 009-FARMATEX DO BRASIL (703448)
109887 | 045/2020 | CIENTÍFICA (700617) | 27 |  | 66 | 300766 | 044/2020 | MAFRA (703141) | 7894 | 73933 | 044-MAFRA (703141)
305296 | 046/2020 | HOSPFAR (2875) | 3241 |  | 67 | 2537673 | 056/2020 | CRISTÁLIA (114) | 8028 | 73945 | 056-CRISTÁLIA (114)
110848 F | 047/2020 | CIENTÍFICA (700617) | 1935 |  | 68 | 235563 | 028/2020 | FARMARIN (701211) | 8147.2 | 73951 | 028-FARMARIN (701211)
82868 F | 048/2020 | BIOTEC (701860) | 597 |  | 69 | 167 | 035/2020 | ALFA (703521) | 8800 | 73955 | 035-ALFA (703521)
82868 F | 048/2020 | BIOTEC (701860) | 597 |  | 70 | 4027 | 035/2020 | FARMATEX DO BRASIL (703448) | 8900 | 73960 | 035-FARMATEX DO BRASIL (703448)
1437 F | 048/2020 | ARTWARE (702395) | 480 |  | 71 | 304472 | 056/2020 | MAFRA (703141) | 9785 | 73965 | 056-MAFRA (703141)
42191 F | 048/2020 | MEDSONDA (700669) | 4200 |  | 72 | 1446 | 333/2019 | CEPHEID (703752) | 13167 | 72850 | 333-CEPHEID (703752)
1437 F | 048/2020 | ARTWARE (702395) | 5994 |  | 73 | 438701 | 022/2020 | MEDCOMERCE (2756) | 16183.92 | 73971 | 022-MEDCOMERCE (2756)
82868 F | 048/2020 | BIOTEC (701860) | 278 |  |  |  |  | TOTAL | 226400.87
82868 F | 048/2020 | BIOTEC (701860) | 278
110361 F | 049/2020 | CIENTÍFICA (700617) | 306
110201 | 049/2020 | CIENTÍFICA (700617) | 280
110201 | 049/2020 | CIENTÍFICA (700617) | 1385
2533317 F | 049/2020 | CRISTÁLIA (114) | 128.7
2533317 F | 049/2020 | CRISTÁLIA (114) | 119.6
9929 | 050/2020 | APOLLO (703256) | 77.5
74552 F | 050/2020 | SUPERMÉDICA (702730) | 390
20946 F | 050/2020 | VERA CRUZ (703207) | 1389.6
109828 | 052/2020 | CIENTÍFICA (700617) | 82.2
2537673 F | 056/2020 | CRISTÁLIA (114) | 8028
304472 F | 056/2020 | MAFRA (703141) | 1235
304472 F | 056/2020 | MAFRA (703141) | 8550
496 F | 057/2020 | LABS (703021) | 2300
9990 F | 058/2020 | APOLLO (703256) | 336
9990 F | 058/2020 | APOLLO (703256) | 336
9990 F | 058/2020 | APOLLO (703256) | 336
500 | 059/2020 | LABS (703021) | 1450
831 | 059/2020 | ÉTICA (703252) | 780
23083 F | 060/2020 | NL (SUPERMEDICAL) (700820) | 5600
837 | 061/2020 | ECOPRINT (701495) | 679.6
|  | TOTAL | 224231.8744
|  | Livre na Conta Corrente | 0
|  | A resgatar | 224231.8744
|  | 2020-03-23 | [5 empty] | GAMA 26/03/2020 | =SOMASE($A$801:$A$832;G801;$D$801:$D$832) |  |  |  | CERTIDÕES PARA 31/03/2020 |  | =SE(ÉCÉL.VAZIA(M803);"";PROCV(M803;Fornecedores!$A$1:$F$386;6))
Nº DANFE | Cotação | Empresa | V Total |  |  | Nº DANFE | Cotação | Empresa | V Total | TED |  |  | empresa | Vencimento CND | CNPJ
228553 | 034/2020 | PMH (347) | 960 |  | 1 | 307325 | 067/2020 | MAFRA (703141) | 60.06 | 84181 |  |  | APOLLO (703256)
111981 | 038/2020 | CIENTÍFICA (700617) | 493 |  | 2 | 10262 | 069/2020 | APOLLO (703256) | 78 | 84197 |  |  | ARTWARE (702395)
844 | 060/2020 | ÉTICA (703252) | 62.4 |  | 3 | 490548 | 094/2020 | PRIMEIRA LINHA (878) | *172,02 |  |  |  | ATD (700657)
844 | 060/2020 | ÉTICA (703252) | 91.2 |  | 4 | 113920 | 084/2020 | CIENTÍFICA (700617) | 175 | 84199 |  |  | CIENTÍFICA (700617)
844 | 060/2020 | ÉTICA (703252) | 672 |  | 5 | 443328 | 064/2020 | MEDCOMERCE (2756) | 200 | 84205 |  |  | ELETROSPITALAR (162)
1517 | 062/2020 | NR HOSPITALAR (703435) | 800 |  | 6 | 10198 | 064/2020 | METHABIO (701878) | 340 | 84073 |  |  | ÉTICA (703252)
8676 | 062/2020 | RT COMERCIO (702949) | 780 |  | 7 | 68627 | 064/2020 | MARTINS (700168) | 408.48 | 84080 |  |  | IMPRIMINDO (703535)
1456 | 062/2020 | ARTWARE (702395) | 6450 |  | 8 | 315768 | 076/2020 | MAFRA (703141) | 440.6 | 84082 |  |  | MAFRA (703141)
856 | 063/2020 | ÉTICA (703252) | 240 |  | 9 | 892 | 078/2020 | ÉTICA (703252) | 447 | 84087 |  |  | MARTINS (700168)
856 | 063/2020 | ÉTICA (703252) | 1940 |  | 10 | 657 | 081/2020 | RV GRÁFICA (703134) | 490 | 84117 |  |  | MEDCOMERCE (2756)
75755 | 063/2020 | SUPERMÉDICA (702730) | 945 |  | 11 | 111981 | 038/2020 | CIENTÍFICA (700617) | 493 | 84139 |  |  | METHABIO (701878)
307827 | 064/2020 | MAFRA (703141) | 2787 |  | 12 | 1263269 | 064/2020 | RIOCLARENSE (3374) | 620.06 | 84071 |  |  | NR HOSPITALAR (703435)
1263269 | 064/2020 | RIOCLARENSE (3374) | 620.064 |  | 13 | 3723 | 068/2020 | ATD (700657) | 660 | 3279 |  |  | PMH (347)
68627 | 064/2020 | MARTINS (700168) | 408.48 |  | 14 | 100 | 072/2020 | IMPRIMINDO (703535) | 747.5 | 84070 |  |  | PRIMEIRA LINHA (878)
10198 | 064/2020 | METHABIO (701878) | 340 |  | 15 | 8676 | 062/2020 | RT COMERCIO (702949) | 780 | 84210 |  |  | RIOCLARENSE (3374)
443328 | 064/2020 | MEDCOMERCE (2756) | 200 |  | 16 | 3692 | 094/2020 | ELETROSPITALAR (162) | *799,8 |  |  |  | RT COMERCIO (702949)
1262506 | 065/2020 | RIOCLARENSE (3374) | 2568 |  | 17 | 1517 | 062/2020 | NR HOSPITALAR (703435) | 800 | 84149 |  |  | RV GRÁFICA (703134)
307287 | 066/2020 | MAFRA (703141) | 5833.5 |  | 18 | 844 | 060/2020 | ÉTICA (703252) | 825.6 | 84258 |  |  | SUPERMÉDICA (702730)
307325 | 067/2020 | MAFRA (703141) | 60.06 |  | 19 | 75755 | 063/2020 | SUPERMÉDICA (702730) | 945 | 84259 |  |  | TOP DESCARTÁVEIS (703221)
1283 | 068/2020 | TOP DESCARTÁVEIS (703221) | 1620 |  | 20 | 228553 | 034/2020 | PMH (347) | 960 | 84265 |  |  | WINNER (3979)
3723 | 068/2020 | ATD (700657) | 660 |  | 21 | 10426 | 092/2020 | METHABIO (701878) | 1254 | 84264
307913 | 069/2020 | MAFRA (703141) | 2665.5 |  | 22 | 1283 | 068/2020 | TOP DESCARTÁVEIS (703221) | 1620 | 84262
1264461 | 069/2020 | RIOCLARENSE (3374) | 4750 |  | 23 | 75877 | 073/2020 | SUPERMÉDICA (702730) | 2150 | 84261
10262 | 069/2020 | APOLLO (703256) | 78 |  | 24 | 856 | 063/2020 | ÉTICA (703252) | 2180 | 84256
100 | 072/2020 | IMPRIMINDO (703535) | 747.5 |  | 25 | 1262506 | 065/2020 | RIOCLARENSE (3374) | 2568 | 84245
75877 | 073/2020 | SUPERMÉDICA (702730) | 2150 |  | 26 | 307913 | 069/2020 | MAFRA (703141) | 2665.5 | 84257
315768 | 076/2020 | MAFRA (703141) | 440.6 |  | 27 | 307827 | 064/2020 | MAFRA (703141) | 2787 | 84255
892 | 078/2020 | ÉTICA (703252) | 447 |  | 28 | 1264461 | 069/2020 | RIOCLARENSE (3374) | 4750 | 84252
21340 | 080/2020 | WINNER (3979) | 17600 |  | 29 | 113944 | 083/2020 | CIENTÍFICA (700617) | 5304 | 84233
657 | 081/2020 | RV GRÁFICA (703134) | 490 |  | 30 | 307287 | 066/2020 | MAFRA (703141) | 5833.5 | 84227
113944 | 083/2020 | CIENTÍFICA (700617) | 1260 |  | 31 | 1456 | 062/2020 | ARTWARE (702395) | 6450 | 84212
113944 | 083/2020 | CIENTÍFICA (700617) | 2640 |  | 32 | 21340 | 080/2020 | WINNER (3979) | 17600 | 84214
113944 | 083/2020 | CIENTÍFICA (700617) | 1404 |  |  |  |  | TOTAL | 64632.3 | 2444859
113920 | 084/2020 | CIENTÍFICA (700617) | 175
10426 | 092/2020 | METHABIO (701878) | 1254
3692 | 094/2020 | ELETROSPITALAR (162) | 99.8
3692 | 094/2020 | ELETROSPITALAR (162) | 700
490548 | 094/2020 | PRIMEIRA LINHA (878) | 46
490548 | 094/2020 | PRIMEIRA LINHA (878) | 102.18
490548 | 094/2020 | PRIMEIRA LINHA (878) | 23.84
65604.124
|  | 2020-04-06 | [5 empty] | GAMA 15/04/2020 | =SOMASE($A$801:$A$832;G801;$D$801:$D$832) |  |  |  | CERTIDÕES PARA 15/04/2020 |  | =SE(ÉCÉL.VAZIA(M803);"";PROCV(M803;Fornecedores!$A$1:$F$386;6))
Nº DANFE | Cotação | Empresa | V Total |  |  | Nº DANFE | Cotação | Empresa | V Total | TED |  |  | empresa | Vencimento CND | CNPJ
768 | 008/2020 | SITEC (5757) | 1810 |  |  | 3737 | 074/2020 | ATD (700657) | 150 | 003281 | 13/04/2020 |  | ALFA (703521)
3737 | 074/2020 | ATD (700657) | 150 |  |  | 490548 | 094/2020 | PRIMEIRA LINHA | 172.02 | 090140 | 13/04/2020 |  | APOLLO (703256)
1272770 | 076/2020 | RIOCLARENSE (3374) | 1104 |  |  | 2577384 | 111/2020 | CRISTÁLIA (114) | 245.4 | 090152 | 13/04/2020 |  | ATD (700657)
1272770 | 076/2020 | RIOCLARENSE (3374) | 680.85 |  |  | 10517 | 110/2020 | METHABIO (701878) | 372 | 090196 | 13/04/2020 |  | CIENTÍFICA (700617)
1687 | 077/2020 | NR HOSPITALAR (703435) | 16765 |  |  | 317725 | 102/2020 | MAFRA (703141) | 505.2 | 090201 | 13/04/2020 |  | CIRÚRGICA FERNANDES (3510)
7694 | 083/2020 | JRG (701950) | 990 |  |  | trocar NF | 097/2020 | NR HOSPITALAR (703435) | 510.42 |  |  |  | CRISTÁLIA (114)
2566 | 084/2020 | MEDICINI (703641) | 9100 |  |  | 78608 | 102/2020 | SUPERMÉDICA (702730) | 608 | 090209 | 13/04/2020 |  | DS MEDICAL (702905)
2566 | 084/2020 | MEDICINI (703641) | 558.3 |  |  | 59838 | 108/2020 | PRIMEIRA LINHA (878) | 683 | 090256 | 13/04/2020 |  | ELETROSPITALAR (162) | falta GDF
2566 | 084/2020 | MEDICINI (703641) | 134.5 |  |  | 577 | 109/2020 | FENIX MATERIAIS (703244) | 786 | 003280 | 13/04/2020 |  | ÉTICA (703252)
2566 | 084/2020 | MEDICINI (703641) | 269 |  |  | 3692 | 094/2020 | ELETROHOSPITALAR | 799.8 | 090137 | 13/04/2020 |  | FENIX MATERIAIS (703244)
229814 | 087/2020 | PMH (347) | 17520 |  |  | 902 | 103/2020 | ÉTICA (703252) | 845 | 090422 | 14/04/2020 |  | JD PAPELARIA (703434)
114255 | 088/2020 | CIENTÍFICA (700617) | 5670 |  |  | 446349 | 090/2020 | MEDCOMERCE (2756) | 980.4 | 090428 | 14/04/2020 |  | JRG (701950)
15233 | 089/2020 | MÉDICA PRO (1229) | 2760 |  |  | 7694 | 083/2020 | JRG (701950) | 990 | 090429 | 14/04/2020 |  | MAFRA (703141)
446349 | 090/2020 | MEDCOMERCE (2756) | 980.4 |  |  | 915 | 097/2020 | ÉTICA (703252) | 1017.08 | 090432 | 14/04/2020 |  | MEDCOMERCE (2756)
192 | 091/2020 | ALFA (703521) | 352 |  |  | trocar NF 13862 | 109/2020 | NR HOSPITALAR (703435) | 1080 |  |  |  | MÉDICA PRO (1229)
192 | 091/2020 | ALFA (703521) | 1760 |  |  | 39403 | 106/2020 | PRÓ SAÚDE (702918) | 1392 | 090435 | 14/04/2020 |  | MEDICAL INNOVATION (700214)
424 | 094/2020 | DS MEDICAL (702905) | 76 |  |  | 1203571 | 118/2020 | CIRÚRGICA FERNANDES (3510) | 1460.03 | 090447 | 14/04/2020 |  | MEDICINI (703641)
424 | 094/2020 | DS MEDICAL (702905) | 2900 |  |  | 39488 | 106/2020 | PRÓ SAÚDE (702918) | 1605 | 090448 | 14/04/2020 |  | MEDLIVE (701879)
424 | 094/2020 | DS MEDICAL (702905) | 218 |  |  | 1272770 | 076/2020 | RIOCLARENSE (3374) | 1784.85 | 090450 | 14/04/2020 |  | METHABIO (701878)
424 | 094/2020 | DS MEDICAL (702905) | 470 |  |  | 768 | 008/2020 | SITEC (5757) | 1810 | 090455 | 14/04/2020 |  | NL-SUPERMEDICAL- (700820)
424 | 094/2020 | DS MEDICAL (702905) | 60 |  |  | 192 | 091/2020 | ALFA (703521) | 2112 | 090463 | 14/04/2020 |  | NR HOSPITALAR (703435)
424 | 094/2020 | DS MEDICAL (702905) | 244 |  |  | 15233 | 089/2020 | MÉDICA PRO (1229) | 2760 | 003282 | 13/04/2020 |  | PMH (347)
2064 | 095/2020 | MEDICAL INNOVATION (700214) | 10680 |  |  | 10463 | 102/2020 | METHABIO (701878) | 2850 | 090473 | 14/04/2020 |  | PRIMEIRA LINHA (878)
915 | 097/2020 | ÉTICA (703252) | 260 |  |  | 424 | 094/2020 | DS MEDICAL (702905) | 3968 | 090479 | 14/04/2020 |  | PRÓ SAÚDE (702918)
trocar NF | 097/2020 | NR HOSPITALAR (703435) | 75.2 |  |  | 534112 | 127/2020 | RIOCLARENSE (3374) | 4084.5 | 090492 | 14/04/2020 |  | RIOCLARENSE (3374)
915 | 097/2020 | ÉTICA (703252) | 355.5 |  |  | 319467 | 113/2020 | MAFRA (703141) | 4374 | 090631 | 14/04/2020 |  | SITEC (5757)
trocar NF | 097/2020 | NR HOSPITALAR (703435) | 80.8 |  |  | 59893 | 108/2020 | PRIMEIRA LINHA (878) | 4390 | 090632 | 14/04/2020 |  | SUPERMÉDICA (702730)
trocar NF | 097/2020 | NR HOSPITALAR (703435) | 168.66 |  |  | 387 | 109/2020 | JD PAPELARIA (703434) | 4833 | 090635 | 14/04/2020
915 | 097/2020 | ÉTICA (703252) | 81 |  |  | 79537 | 126/2020 | SUPERMÉDICA (702730) | 5293.5 | 090638 | 14/04/2020
915 | 097/2020 | ÉTICA (703252) | 84 |  |  | 114255 | 088/2020 | CIENTÍFICA (700617) | 5670 | 090640 | 14/04/2020
trocar NF | 097/2020 | NR HOSPITALAR (703435) | 185.76 |  |  | 2575817 | 106/2020 | CRISTÁLIA (114) | 7500.5 | 090643 | 14/04/2020
915 | 097/2020 | ÉTICA (703252) | 28.68 |  |  | 78607 | 103/2020 | SUPERMÉDICA (702730) | 9680 | 090648 | 14/04/2020
915 | 097/2020 | ÉTICA (703252) | 40 |  |  | 2566 | 084/2020 | MEDICINI (703641) | 10061.8 | 090651 | 14/04/2020
915 | 097/2020 | ÉTICA (703252) | 167.9 |  |  | 2064 | 095/2020 | MEDICAL INNOVATION (700214) | 10680 | 090747 | 14/04/2020
78608 | 102/2020 | SUPERMÉDICA (702730) | 240 |  |  | 1687 | 077/2020 | NR HOSPITALAR (703435) | 16765 | 090756 | 14/04/2020
317725 | 102/2020 | MAFRA (703141) | 505.2 |  |  | 229814 | 087/2020 | PMH (347) | 17520 | 090758 | 14/04/2020
10463 | 102/2020 | METHABIO (701878) | 2850 |  |  |  |  | TOTAL | 130338.5 | 0 | #N/A
78608 | 102/2020 | SUPERMÉDICA (702730) | 368
902 | 103/2020 | ÉTICA (703252) | 845
78607 | 103/2020 | SUPERMÉDICA (702730) | 9680
39403 | 106/2020 | PRÓ SAÚDE (702918) | 1392
2575817 | 106/2020 | CRISTÁLIA (114) | 7500.5
39488 | 106/2020 | PRÓ SAÚDE (702918) | 1605
59893 | 108/2020 | PRIMEIRA LINHA (878) | 4390
59838 | 108/2020 | PRIMEIRA LINHA (878) | 683
577 | 109/2020 | FENIX MATERIAIS (703244) | 786
387 | 109/2020 | JD PAPELARIA (703434) | 4140
trocar NF 13862 | 109/2020 | NR HOSPITALAR (703435) | 1080
387 | 109/2020 | JD PAPELARIA (703434) | 693
10517 | 110/2020 | METHABIO (701878) | 372
2577384 | 111/2020 | CRISTÁLIA (114) | 245.4
319467 | 113/2020 | MAFRA (703141) | 4374
1203571 | 118/2020 | CIRÚRGICA FERNANDES (3510) | 1460.025
79537 | 126/2020 | SUPERMÉDICA (702730) | 5293.5
534112 | 127/2020 | RIOCLARENSE (3374) | 4084.5
129366.675
|  | 2020-04-20 | [5 empty] | GAMA 30/04/2020 | =SOMASE($A$801:$A$832;G801;$D$801:$D$832) |  |  |  | CERTIDÕES PARA 30/04/2020 |  | =SE(ÉCÉL.VAZIA(M803);"";PROCV(M803;Fornecedores!$A$1:$F$386;6))
Nº DANFE | Cotação | Empresa | V Total |  |  | Nº DANFE | Cotação | Empresa | V Total | TED |  |  | empresa | Vencimento CND | CNPJ
426 | 070/2020 | DS MEDICAL (702905) | 300 |  |  | 2584048 | 119/2020 | CRISTÁLIA (114) | 145 | 97491 | 29/04/2020 |  | CIA SUPRIMENTOS (703699)
94 | 082/2020 | M. G. PAULIN (703811) | 243 |  |  | 115651 | 128/2020 | CIENTÍFICA (700617) | 159.98 | 97720 | 29/04/2020 |  | CIENTÍFICA (700617)
94 | 082/2020 | M. G. PAULIN (703811) | 243 |  |  | 211374 | 123/2020 | LINK MED (701254) | 180 | 97705 | 29/04/2020 |  | CIRÚRGICA FERNANDES (3510)
94 | 082/2020 | M. G. PAULIN (703811) | 631.8 |  |  | 231934 | 152/2020 | PMH (347) | 289 | 98281 | 30/04/2020 |  | CRISTÁLIA (114)
94 | 082/2020 | M. G. PAULIN (703811) | 631.8 |  |  | 426 | 070/2020 | DS MEDICAL (702905) | 300 | 97451 | 29/04/2020 |  | DMI (2073)
94 | 082/2020 | M. G. PAULIN (703811) | 631.8 |  |  | 8804 | 107/2020 | RT COMERCIO (702949) | 300 | 97451 | 29/04/2020 |  | DS MEDICAL (702905)
94 | 082/2020 | M. G. PAULIN (703811) | 631.8 |  |  | 22136 | 129/2020 | VERA CRUZ (703207) | 300 | 97451 | 29/04/2020 |  | ECOPRINT (701495)
94 | 082/2020 | M. G. PAULIN (703811) | 631.8 |  |  | 936 | 141/2020 | ÉTICA (703252) | 317 | 97857 | 29/04/2020 |  | ÉTICA (703252)
94 | 082/2020 | M. G. PAULIN (703811) | 1263.6 |  |  | 448954 | 138/2020 | MEDCOMERCE (2756) | 360 | 97785 | 29/04/2020 |  | LINK MED (701254)
94 | 082/2020 | M. G. PAULIN (703811) | 631.8 |  |  | 1834 | 097/2020 | NR HOSPITALAR (703435) | 510.42 | 97444 | 29/04/2020 |  | M. G. PAULIN (703811)
94 | 082/2020 | M. G. PAULIN (703811) | 631.8 |  |  | 2585836 | 124/2020 | CRISTÁLIA (114) | 648.5 | 97712 | 29/04/2020 |  | MAFRA (703141)
1814 | 092/2020 | NR HOSPITALAR (703435) | 809.1 |  |  | 1814 | 092/2020 | NR HOSPITALAR (703435) | 809.1 | 97441 | 29/04/2020 |  | MEDCOMERCE (2756)
28749 | 096/2020 | MEDLINN (702570) | 1530 |  |  | 1204374 | 132/2020 | CIRÚRGICA FERNANDES (3510) | 1018.71 | 97737 | 29/04/2020 |  | MEDICINI (703641)
1834 | 097/2020 | NR HOSPITALAR (703435) | 75.2 |  |  | 1204958 | 133/2020 | CIRÚRGICA FERNANDES (3510) | 1018.71 | 97737 | 29/04/2020 |  | MEDLINN (702570)
1834 | 097/2020 | NR HOSPITALAR (703435) | 80.8 |  |  | 1203981 | 134/2020 | CIRÚRGICA FERNANDES (3510) | 1018.71 | 97737 | 29/04/2020 |  | NL-SUPERMEDICAL- (700820)
1834 | 097/2020 | NR HOSPITALAR (703435) | 168.66 |  |  | 1833 | 109/2020 | NR HOSPITALAR (703435) | 1080 | 97471 | 29/04/2020 |  | NR HOSPITALAR (703435)
1834 | 097/2020 | NR HOSPITALAR (703435) | 185.76 |  |  | 2699 | 143/2020 | MEDICINI (703641) | 1100 | 97862 | 29/04/2020 |  | PMH (347)
51 | 105/2020 | CIA SUPRIMENTOS (703699) | 5700 |  |  | 325298 | 162/2020 | MAFRA (703141) | 1240 | 97708 | 29/04/2020 |  | PRÓ SAÚDE (702918)
8804 | 107/2020 | RT COMERCIO (702949) | 300 |  |  | 854 | 109/2020 | ECOPRINT (701495) | 1425 | 97472 | 29/04/2020 |  | RT COMERCIO (702949)
1833 | 109/2020 | NR HOSPITALAR (703435) | 1080 |  |  | 324068 | 145/2020 | MAFRA (703141) | 1443 | 98257 | 30/04/2020 |  | SUPERMÉDICA (702730)
854 | 109/2020 | ECOPRINT (701495) | 1425 |  |  | 23788 | 153/2020 | NL-SUPERMEDICAL- (700820) | 1550 | 98289 | 30/04/2020 |  | VERA CRUZ (703207)
151437 | 115/2020 | DMI (2073) | 2320 |  |  | 151437 | 115/2020 | DMI (2073) | 2320 | 97476 | 29/04/2020 |  | RRX (
2584048 | 119/2020 | CRISTÁLIA (114) | 145 |  |  | 40075 | 160/2020 | PRÓ SAÚDE (702918) | 4920 | 98537 | 30/04/2020
425 | 120/2020 | DS MEDICAL (702905) | 5068.7 |  |  | 425 | 120/2020 | DS MEDICAL (702905) | 5068.7 | 97703 | 29/04/2020
211374 | 123/2020 | LINK MED (701254) | 180 |  |  | 51 | 105/2020 | CIA SUPRIMENTOS (703699) | 5700 | 3283 | 29/04/2020
2585836 | 124/2020 | CRISTÁLIA (114) | 648.5 |  |  | 80145 | 150/2020 | SUPERMÉDICA (702730) | 5780 | 98277 | 30/04/2020
115651 | 128/2020 | CIENTÍFICA (700617) | 159.984 |  |  | 94 | 082/2020 | M. G. PAULIN (703811) | 6172.2 | 98804 | 30/04/2020
22136 | 129/2020 | VERA CRUZ (703207) | 300 |  |  | 231991 | 148/2020 | PMH (347) | 10125 | 98261 | 30/04/2020
1204374 | 132/2020 | CIRÚRGICA FERNANDES (3510) | 1018.71 |  |  | 325379 | 149/2020 | MAFRA (703141) | 10125 | 98261 | 30/04/2020
1204958 | 133/2020 | CIRÚRGICA FERNANDES (3510) | 1018.71 |  |  |  |  | TOTAL | 65424.03
1203981 | 134/2020 | CIRÚRGICA FERNANDES (3510) | 1018.71 |  |  | 28749 | 096/2020 | MEDLINN (702570) | R$ 1.530,00* valor corrigido 2.070,00
448954 | 138/2020 | MEDCOMERCE (2756) | 360
936 | 141/2020 | ÉTICA (703252) | 317
2699 | 143/2020 | MEDICINI (703641) | 1100
324068 | 145/2020 | MAFRA (703141) | 1443
231991 | 148/2020 | PMH (347) | 10125
325379 | 149/2020 | MAFRA (703141) | 10125
80145 | 150/2020 | SUPERMÉDICA (702730) | 5780
231934 | 152/2020 | PMH (347) | 289
23788 | 153/2020 | NL-SUPERMEDICAL- (700820) | 1550
40075 | 160/2020 | PRÓ SAÚDE (702918) | 4920
325298 | 162/2020 | MAFRA (703141) | 1240
66954.034
|  | 2020-05-20 | [5 empty] | GAMA 04/06/2020 | =SOMASE($A$801:$A$832;G801;$D$801:$D$832) |  |  |  | CERTIDÕES PARA 04/06/2020 |  | =SE(ÉCÉL.VAZIA(M803);"";PROCV(M803;Fornecedores!$A$1:$F$386;6))
Nº DANFE | Cotação | Empresa | V Total |  |  | Nº DANFE | Cotação | Empresa | V Total | TED |  |  | empresa | Vencimento CND | CNPJ
1906 | .409/2019 | NR HOSPITALAR (703435) | 900 |  |  | 8061 | 223/2020 | FERRAGENS LÍDER (700064) | 18 | #N/A | não foi paga |  | ALIMED MEDICAL (703436)
1906 | .409/2019 | NR HOSPITALAR (703435) | 1710 |  |  | 10787 | 139/2020 | METHABIO (701878) | 34.5 | #N/A | não foi paga |  | APOLLO (703256)
1906 | .409/2019 | NR HOSPITALAR (703435) | 2205 |  |  | 40854 | 216/2020 | PRÓ SAÚDE (702918) | 48 | 17848 |  |  | ARTWARE (702395)
8669 | 054/2020 | SÃO BERNARDO (83) | 2452.85 |  |  | 3005 | 210/2020 | ELÉTRICA REGIONAL (701099) | 70 | 17869 |  |  | ASTEM (3864)
326964 | 083/2020 | MAFRA (703141) | 813.204 |  |  | 28773 | 096/2020 | MEDLINN (702570) | 90 | 17877 |  |  | CIA SUPRIMENTOS (703699)
326974 | 083/2020 | MAFRA (703141) | 411.6 |  |  | 117457 | 166/2020 | CIENTÍFICA (700617) | 102 | 17884 |  |  | CIENTÍFICA (700617)
1721792 | 092/2020 | ALIMED MEDICAL (703436) | 200 |  |  | 232745 | 167/2020 | PMH (347) | 130 | 17894 |  |  | CIRÚRGICA FERNANDES (3510)
49 | 092/2020 | CIA SUPRIMENTOS (703699) | 2697 |  |  | 328885 | 192/2020 | MAFRA (703141) | 133.98 | 17903 |  |  | CITOPHARMA (701352)
28749 | 096/2020 | MEDLINN (702570) | 2070 |  |  | 28388 | 112/2020 | FLUKKA (702981) | 150 | 17908 |  |  | CRISTÁLIA (114)
28773 | 096/2020 | MEDLINN (702570) | 90 |  |  | 23 | 168/2020 | GA HOSPITALAR (703786) | 165 | 17912 |  |  | CRUZEIRO SERVIÇOS (703877)
1736724 | 101/2020 | ALIMED MEDICAL (703436) | 3497.5 |  |  | 40855 | 204/2020 | PRÓ SAÚDE (702918) | 189 | 17920 |  |  | DS MEDICAL (702905)
864 | 109/2020 | ECOPRINT (701495) | 1800 |  |  | 1721792 | 092/2020 | ALIMED MEDICAL (703436) | 200 | 17926 |  |  | ECOPRINT (701495)
28388 | 112/2020 | FLUKKA (702981) | 150 |  |  | 994 | 209/2020 | LARISSA (703011) | 210.24 | 17932 |  |  | ELÉTRICA REGIONAL (701099)
319 | 114/2020 | MAZIMUS () | 4994.44 |  |  | 40432 | 183/2020 | PRÓ SAÚDE (702918) | 224 | 17934 |  |  | ÉTICA (703252)
144060 | 121/2020 | CITOPHARMA (701352) | 706.6 |  |  | 992 | 218/2020 | LARISSA (703011) | 225 | 17956 |  |  | FERRAGENS GAMA (3580) | falta todas certidões
950 | 136/2020 | ÉTICA (703252) | 1368 |  |  | 331848 | 203/2020 | MAFRA (703141) | 240 | 17983 |  |  | FERRAGENS LÍDER (700064)
10787 | 139/2020 | METHABIO (701878) | 34.5 |  |  | 993 | 208/2020 | LARISSA (703011) | 242 | 17962 |  |  | FLUKKA (702981)
117921 | 144/2020 | CIENTÍFICA (700617) | 500 |  |  | 118805 | 213/2020 | CIENTÍFICA (700617) | 254 | 17993 |  |  | GA HOSPITALAR (703786)
1531 | 146/2020 | ARTWARE (702395) | 749 |  |  | 144234 | 190/2020 | CITOPHARMA (701352) | 258.9 | 18006 |  |  | LARISSA (703011)
232926 | 148/2020 | PMH (347) | 7425 |  |  | 679 | 159/2020 | RV GRÁFICA (703134) | 300 | 18012 |  |  | LM FARMA (692)
531816 | 151/2020 | MEDLIVE (701879) | 7900 |  |  | 326974 | 083/2020 | MAFRA (703141) | 411.6 | 18024 |  |  | MAFRA (703141)
2045 | 154/2020 | LM FARMA (692) | 14400 |  |  | 327148 | 181/2020 | MAFRA (703141) | 416 | 18035 |  |  | MAZIMUS ()
8782 | 155/2020 | SÃO BERNARDO (83) | 2556.87 |  |  | 8908 | 178/2020 | RT COMERCIO (702949) | 475 | 18043 |  |  | MEDLINN (702570)
8782 | 155/2020 | SÃO BERNARDO (83) | 2556.87 |  |  | 8875 | 176/2020 | RT COMERCIO (702949) | 496 | 18046 |  |  | MEDLIVE (701879)
679 | 159/2020 | RV GRÁFICA (703134) | 300 |  |  | 117921 | 144/2020 | CIENTÍFICA (700617) | 500 | 18052 |  |  | METHABIO (701878)
2599926 | 161/2020 | CRISTÁLIA (114) | 8700 |  |  | 118975 | 212/2020 | CIENTÍFICA (700617) | 525 | 18059 |  |  | MUNDO DOS COUROS (700773)
1207296 | 163/2020 | CIRÚRGICA FERNANDES (3510) | 1351.8509 |  |  | 40509 | 182/2020 | PRÓ SAÚDE (702918) | 540 | 18064 |  |  | NL-SUPERMEDICAL- (700820) | Falta GDF
442 | 164/2020 | DS MEDICAL (702905) | 750 |  |  | 7572 | 186/2020 | SHOPPING DO ALUNO (700790) | 594 | 18066 |  |  | NR HOSPITALAR (703435) | Falta União
117457 | 166/2020 | CIENTÍFICA (700617) | 102 |  |  | 1078 | 202/2020 | FERRAGENS GAMA (3580) | 638.4 | #N/A | CHEQUE devolvido |  | PMH (347)
232745 | 167/2020 | PMH (347) | 130 |  |  | 24366 | 228/2020 | NL-SUPERMEDICAL- (700820) | 660 | 18069 |  |  | PRÓ SAÚDE (702918)
23 | 168/2020 | GA HOSPITALAR (703786) | 165 |  |  | 118804 | 214/2020 | CIENTÍFICA (700617) | 675 | 18075 |  |  | RT COMERCIO (702949)
855 | 170/2020 | ECOPRINT (701495) | 1697.5 |  |  | 144060 | 121/2020 | CITOPHARMA (701352) | 706.6 | 18080 |  |  | RV GRÁFICA (703134)
22479 | 171/2020 | VERA CRUZ (703207) | 6400 |  |  | 1531 | 146/2020 | ARTWARE (702395) | 749 | 18085 |  |  | SANTÉ (3869) | Falta GDF
11662 | 173/2020 | SANTÉ (3869) | 10000 |  |  | 442 | 164/2020 | DS MEDICAL (702905) | 750 | 18090 |  |  | SÃO BERNARDO (83)
24012 | 174/2020 | NL-SUPERMEDICAL- (700820) | 11700 |  |  | 82496 | 226/2020 | SUPERMÉDICA (702730) | 800 | 18098 |  |  | SHOPPING DO ALUNO (700790) | falta todas certidões
21874 | 175/2020 | WINNER (3979) | 9000 |  |  | 326964 | 083/2020 | MAFRA (703141) | 813.2 | 18106 |  |  | SUPERMÉDICA (702730)
8875 | 176/2020 | RT COMERCIO (702949) | 496 |  |  | 1207296 | 163/2020 | CIRÚRGICA FERNANDES (3510) | 1351.85 | 18110 |  |  | VERA CRUZ (703207)
8866 | 177/2020 | RT COMERCIO (702949) | 1466 |  |  | 950 | 136/2020 | ÉTICA (703252) | 1368 | 18113 |  |  | WINNER (3979) | Falta União e GDF
8908 | 178/2020 | RT COMERCIO (702949) | 475 |  |  | 22849 | 236/2020 | VERA CRUZ (703207) | 1389.6 | 18122
7518 | 179/2020 | SHOPPING DO ALUNO (700790) | 3744.9 |  |  | 8866 | 177/2020 | RT COMERCIO (702949) | 1466 | 18118
685 | 180/2020 | RV GRÁFICA (703134) | 2010 |  |  | 869 | 185/2020 | ECOPRINT (701495) | 1580 | 18131
327148 | 181/2020 | MAFRA (703141) | 416 |  |  | 5348 | 188/2020 | ASTEM (3864) | 1664.5 | 18136
40509 | 182/2020 | PRÓ SAÚDE (702918) | 540 |  |  | 392 | 198/2020 | MUNDO DOS COUROS (700773) | 1690 | 18138
40432 | 183/2020 | PRÓ SAÚDE (702918) | 224 |  |  | 393 | 199/2020 | MUNDO DOS COUROS (700773) | 1690 | 18138
869 | 185/2020 | ECOPRINT (701495) | 1580 |  |  | 855 | 170/2020 | ECOPRINT (701495) | 1697.5 | 18143
7572 | 186/2020 | SHOPPING DO ALUNO (700790) | 594 |  |  | 117520 | 191/2020 | CIENTÍFICA (700617) | 1720 | 18146
5348 | 188/2020 | ASTEM (3864) | 1664.5 |  |  | 864 | 109/2020 | ECOPRINT (701495) | 1800 | 18154
144234 | 190/2020 | CITOPHARMA (701352) | 258.9 |  |  | 685 | 180/2020 | RV GRÁFICA (703134) | 2010 | 18172
117520 | 191/2020 | CIENTÍFICA (700617) | 1720 |  |  | 28749 | 096/2020 | MEDLINN (702570) | 2070 | 18169
328885 | 192/2020 | MAFRA (703141) | 133.98 |  |  | 8669 | 054/2020 | SÃO BERNARDO (83) | 2452.85 | 18178
328699 | 193/2020 | MAFRA (703141) | 3790.2 |  |  | 49 | 092/2020 | CIA SUPRIMENTOS (703699) | 2697 | 3284 | CHEQUE
328591 | 194/2020 | MAFRA (703141) | 14000 |  |  | 7119 | 196/2020 | CRUZEIRO SERVIÇOS (703877) | 2950 | 3286 | CHEQUE
7119 | 196/2020 | CRUZEIRO SERVIÇOS (703877) | 2950 |  |  | 1736724 | 101/2020 | ALIMED MEDICAL (703436) | 3497.5 | 18183
392 | 198/2020 | MUNDO DOS COUROS (700773) | 1690 |  |  | 7518 | 179/2020 | SHOPPING DO ALUNO (700790) | 3744.9 | 18187
393 | 199/2020 | MUNDO DOS COUROS (700773) | 1690 |  |  | 328699 | 193/2020 | MAFRA (703141) | 3790.2 | 18208
1078 | 202/2020 | FERRAGENS GAMA (3580) | 638.4 |  |  | 1906 | .409/2019 | NR HOSPITALAR (703435) | 4815 | 18212
331848 | 203/2020 | MAFRA (703141) | 240 |  |  | 1557 | 205/2020 | ARTWARE (702395) | 4900 | 18220
40855 | 204/2020 | PRÓ SAÚDE (702918) | 189 |  |  | 319 | 114/2020 | MAZIMUS () | 4994.44 | 3285 | CHEQUE
1557 | 205/2020 | ARTWARE (702395) | 4900 |  |  | 8782 | 155/2020 | SÃO BERNARDO (83) | 5113.74 | 18224
993 | 208/2020 | LARISSA (703011) | 242 |  |  | 22479 | 171/2020 | VERA CRUZ (703207) | 6400 | 18230
994 | 209/2020 | LARISSA (703011) | 210.24 |  |  | 232926 | 148/2020 | PMH (347) | 7425 | 18232
3005 | 210/2020 | ELÉTRICA REGIONAL (701099) | 70 |  |  | 531816 | 151/2020 | MEDLIVE (701879) | 7900 | 18237
118975 | 212/2020 | CIENTÍFICA (700617) | 525 |  |  | 2599926 | 161/2020 | CRISTÁLIA (114) | 8700 | 18246
118805 | 213/2020 | CIENTÍFICA (700617) | 254 |  |  | 21874 | 175/2020 | WINNER (3979) | 9000 | 18253
118804 | 214/2020 | CIENTÍFICA (700617) | 675 |  |  | 24012 | 174/2020 | NL-SUPERMEDICAL- (700820) | 11700 | 18260
40854 | 216/2020 | PRÓ SAÚDE (702918) | 48 |  |  | 328591 | 194/2020 | MAFRA (703141) | 14000 | 18263
992 | 218/2020 | LARISSA (703011) | 225 |  |  | 2045 | 154/2020 | LM FARMA (692) | 14400 | 18270
8061 | 223/2020 | FERRAGENS LÍDER (700064) | 18 |  |  |  |  | TOTAL PAGAMENTOS | 153012.5 | #N/A
82496 | 226/2020 | SUPERMÉDICA (702730) | 800 |  |  | 11662 | 173/2020 | SANTÉ (3869) | 10.000* | falta GDF
24366 | 228/2020 | NL-SUPERMEDICAL- (700820) | 660
22849 | 236/2020 | VERA CRUZ (703207) | 1389.6
163012.5049
|  | 2020-06-10 | [5 empty] | 2020-06-10 | =SOMASE($A$801:$A$832;G801;$D$801:$D$832) |  |  |  | CERTIDÕES PARA 19/06/2020 |  | =SE(ÉCÉL.VAZIA(M803);"";PROCV(M803;Fornecedores!$A$1:$F$386;6))
Nº DANFE | Cotação | Empresa | V Total |  |  | Nº DANFE | Cotação | Empresa | V Total | TED |  |  | empresa | Vencimento CND | CNPJ |  | 264-265 | 316/2020 | ALFA (703521) | 1950.2
791 | 055/2020 | SITEC (5757) | 956 |  |  | 1003 | 267/2020 | LARISSA (703011) | 65 | 29972 |  |  | ALFA (703521) |  |  |  | 1571 | 243/2020 | ARTWARE (702395) | 3297
791 | 055/2020 | SITEC (5757) | 956 |  |  | 337167 | 283/2020 | MAFRA (703141) | 72.5 | 29999 |  |  | ARTWARE (702395) |  |  |  | 1585 | 242/2020 | ARTWARE (702395) | 1760
59828 | 098/2020 | PRIMEIRA LINHA (878) | 3046.44 |  |  | 1002 | 230/2020 | ÉTICA (703252) | 105.6 | 30012 |  |  | BIOTEC (701860) |  |  |  | 87761 | 244/2020 | BIOTEC (701860) | 1425.6
59828 | 098/2020 | PRIMEIRA LINHA (878) | 189 |  |  | 1003 | 233/2020 | ÉTICA (703252) | 158.4 | 29985 |  |  | CAPITAL MEDH (703518) |  |  |  | 451 | 334/2020 | CAPITAL MEDH (703518) | 8900
3994 | 100/2020 | ELETROSPITALAR (162) | 816 |  |  | 336008 | 282/2020 | MAFRA (703141) | 159 | 30025 |  |  | CIA SUPRIMENTOS (703699) |  |  |  | 68 | 211/2020 | CIA SUPRIMENTOS (703699) | 7330.5
703 | 200/2020 | RV GRÁFICA (703134) | 600 |  |  | 120445 | 284/2020 | CIENTÍFICA (700617) | 165 | 30033 |  |  | CIENTÍFICA (700617) |  |  |  | 120129 | 263/2020 | CIENTÍFICA (700617) | 420
874 | 207/2020 | ECOPRINT (701495) | 696 |  |  | 18933 | 268/2020 | PHARMÉDICE (702085) | 171 | 30041 |  |  | CINCO CONFIANÇA (702125) |  |  |  | 120320 | 274/2020 | CIENTÍFICA (700617) | 692
68 | 211/2020 | CIA SUPRIMENTOS (703699) | 7330.5 |  |  | 69876 | 224/2020 | MARTINS (700168) | 185.8 | 30115 |  |  | CIRÚRGICA RIBEIRÃO PRETO (702755) |  |  |  | 120354 | 275/2020 | CIENTÍFICA (700617) | 317.5
2619337 | 215/2020 | CRISTÁLIA (114) | 11000 |  |  | 60848 | 254/2020 | PRIMEIRA LINHA (878) | 225 | 30058 |  |  | CRISTÁLIA (114) |  |  |  | 120445 | 284/2020 | CIENTÍFICA (700617) | 165
2813 | 220/2020 | MEDICINI (703641) | 746.796 |  |  | 60848 | 255/2020 | PRIMEIRA LINHA (878) | 225 | 30058 |  |  | DS MEDICAL (702905) |  |  |  | 121018 | 295/2020 | CIENTÍFICA (700617) | 320
18785 | 221/2020 | PHARMÉDICE (702085) | 417 |  |  | 60848 | 258/2020 | PRIMEIRA LINHA (878) | 225 | 30058 |  |  | ECOPRINT (701495) |  |  |  | 121344 | 322/2020 | CIENTÍFICA (700617) | 765
2616347 | 222/2020 | CRISTÁLIA (114) | 805 |  |  | 60848 | 259/2020 | PRIMEIRA LINHA (878) | 225 | 30058 |  |  | ELÉTRICA PISTÃO (702896) |  |  |  | 97883 | 247/2020 | CINCO CONFIANÇA (702125) | 2995
69876 | 224/2020 | MARTINS (700168) | 185.8 |  |  | 339329 | 314/2020 | MAFRA (703141) | 250 | 30091 |  |  | ELETROSPITALAR (162) |  |  |  | 33868 | 292/2020 | CIRÚRGICA RIBEIRÃO PRETO (702755) | 700
448 | 225/2020 | DS MEDICAL (702905) | 375 |  |  | 1515 | 296/2020 | JJT AMARAL (703513) | 290 | 30102 |  |  | ÉTICA (703252) |  |  |  | 2616347 | 222/2020 | CRISTÁLIA (114) | 805
448 | 225/2020 | DS MEDICAL (702905) | 240 |  |  | 23147 | 323/2020 | VERA CRUZ (703207) | 309 | 30107 |  |  | JJT AMARAL (703513) |  |  |  | 2619337 | 215/2020 | CRISTÁLIA (114) | 11000
417823 | 227/2020 | UNIÃO QUÍMICA (702665) | 824 |  |  | 339328 | 320/2020 | MAFRA (703141) | 314.4 | 30121 |  |  | MAFRA (703141) |  |  |  | 448 | 225/2020 | DS MEDICAL (702905) | 240
1002 | 230/2020 | ÉTICA (703252) | 105.6 |  |  | 120354 | 275/2020 | CIENTÍFICA (700617) | 317.5 | 30129 |  |  | MARTINS (700168) |  |  |  | 449 | 262/2020 | DS MEDICAL (702905) | 1190
359 | 231/2020 | VITTAMED (702957) | 500 |  |  | 121018 | 295/2020 | CIENTÍFICA (700617) | 320 | 30135 |  |  | MEDICAL TECH (701542) |  |  |  | 874 | 207/2020 | ECOPRINT (701495) | 696
1003 | 233/2020 | ÉTICA (703252) | 158.4 |  |  | 60848 | 250/2020 | PRIMEIRA LINHA (878) | 337.5 | 30139 |  |  | MEDICINI (703641) |  |  |  | 8385 | 248/2020 | ELÉTRICA PISTÃO (702896) | 2745
702 | 234/2020 | MEDICAL TECH (701542) | 17585.4 |  |  | 60848 | 251/2020 | PRIMEIRA LINHA (878) | 337.5 | 30139 |  |  | MEDLIVE (701879) |  |  |  | 3994 | 100/2020 | ELETROSPITALAR (162) | 816
334370 | 237/2020 | MAFRA (703141) | 2526.8 |  |  | 60848 | 252/2020 | PRIMEIRA LINHA (878) | 337.5 | 30139 |  |  | PHARMÉDICE (702085) |  |  |  | 1002 | 230/2020 | ÉTICA (703252) | 105.6
1265 | 240/2020 | TIRADENTES - MATRIZ (295) | 2437 |  |  | 60848 | 253/2020 | PRIMEIRA LINHA (878) | 337.5 | 30139 |  |  | PRIMEIRA LINHA (878) |  |  |  | 1003 | 233/2020 | ÉTICA (703252) | 158.4
1585 | 242/2020 | ARTWARE (702395) | 1760 |  |  | 60848 | 256/2020 | PRIMEIRA LINHA (878) | 337.5 | 30139 |  |  | RV GRÁFICA (703134) |  |  |  | 1515 | 296/2020 | JJT AMARAL (703513) | 290
1571 | 243/2020 | ARTWARE (702395) | 3297 |  |  | 60848 | 257/2020 | PRIMEIRA LINHA (878) | 337.5 | 30139 |  |  | SITEC (5757) |  |  |  | 1516 | 286/2020 | JJT AMARAL (703513) | 8523.3
87761 | 244/2020 | BIOTEC (701860) | 1425.6 |  |  | 83698 | 271/2020 | SUPERMÉDICA (702730) | 350.35 | 30367 |  |  | SOQUIMICA (702925) |  |  |  | 1518 | 273/2020 | JJT AMARAL (703513) | 1730
97883 | 247/2020 | CINCO CONFIANÇA (702125) | 2995 |  |  | 18785 | 221/2020 | PHARMÉDICE (702085) | 417 | 30396 |  |  | SUPERMÉDICA (702730) |  |  |  | 1540 | 269/2020 | JJT AMARAL (703513) | 2422
8385 | 248/2020 | ELÉTRICA PISTÃO (702896) | 2745 |  |  | 120129 | 263/2020 | CIENTÍFICA (700617) | 420 | 30377 |  |  | TIRADENTES - MATRIZ (295) |  |  |  | 1003 | 267/2020 | LARISSA (703011) | 65
60848 | 250/2020 | PRIMEIRA LINHA (878) | 337.5 |  |  | 359 | 231/2020 | VITTAMED (702957) | 500 | 30403 |  |  | TOP DESCARTÁVEIS (703221) |  |  |  | 334370 | 237/2020 | MAFRA (703141) | 2526.8
60848 | 251/2020 | PRIMEIRA LINHA (878) | 337.5 |  |  | 338988 | 321/2020 | MAFRA (703141) | 508 | 30388 |  |  | UNIÃO QUÍMICA (702665) |  |  |  | 335382 | 265/2020 | MAFRA (703141) | 4041
60848 | 252/2020 | PRIMEIRA LINHA (878) | 337.5 |  |  | 703 | 200/2020 | RV GRÁFICA (703134) | 600 | 30415 |  |  | VERA CRUZ (703207) |  |  |  | 336008 | 282/2020 | MAFRA (703141) | 159
60848 | 253/2020 | PRIMEIRA LINHA (878) | 337.5 |  |  | 448 | 225/2020 | DS MEDICAL (702905) | 615 | 30419 |  |  | VITTAMED (702957) |  |  |  | 336093 | 270/2020 | MAFRA (703141) | 1872
60848 | 254/2020 | PRIMEIRA LINHA (878) | 225 |  |  | 120320 | 274/2020 | CIENTÍFICA (700617) | 692 | 30437 | [6 empty] | 337167 | 283/2020 | MAFRA (703141) | 72.5
60848 | 255/2020 | PRIMEIRA LINHA (878) | 225 |  |  | 874 | 207/2020 | ECOPRINT (701495) | 696 | 30461 |  |  | LARISSA (703011) |  |  |  | 338988 | 321/2020 | MAFRA (703141) | 508
60848 | 256/2020 | PRIMEIRA LINHA (878) | 337.5 |  |  | 33868 | 292/2020 | CIRÚRGICA RIBEIRÃO PRETO (702755) | 700 | 30476 | [6 empty] | 339328 | 320/2020 | MAFRA (703141) | 314.4
60848 | 257/2020 | PRIMEIRA LINHA (878) | 337.5 |  |  | 2813 | 220/2020 | MEDICINI (703641) | 746.8 | 30493 | [6 empty] | 339329 | 314/2020 | MAFRA (703141) | 250
60848 | 258/2020 | PRIMEIRA LINHA (878) | 225 |  |  | 121344 | 322/2020 | CIENTÍFICA (700617) | 765 | 30501 | [6 empty] | 339380 | 329/2020 | MAFRA (703141) | 16000
60848 | 259/2020 | PRIMEIRA LINHA (878) | 225 |  |  | 2616347 | 222/2020 | CRISTÁLIA (114) | 805 | 30512 | [6 empty] | 339454 | 326/2020 | MAFRA (703141) | 1270
84302 | 260/2020 | SUPERMÉDICA (702730) | 980 |  |  | 3994 | 100/2020 | ELETROSPITALAR (162) | 816 | 30530 | [6 empty] | 69876 | 224/2020 | MARTINS (700168) | 185.8
449 | 262/2020 | DS MEDICAL (702905) | 1190 |  |  | 417823 | 227/2020 | UNIÃO QUÍMICA (702665) | 824 | 30546 | [6 empty] | 702 | 234/2020 | MEDICAL TECH (701542) | 17585.4
120129 | 263/2020 | CIENTÍFICA (700617) | 420 |  |  | 105371 | 272/2020 | SOQUIMICA (702925) | 825 | 30549 | [6 empty] | 2813 | 220/2020 | MEDICINI (703641) | 746.796
335382 | 265/2020 | MAFRA (703141) | 4041 |  |  | 84302 | 260/2020 | SUPERMÉDICA (702730) | 980 | 30559 | [6 empty] | 542060 | 291/2020 | MEDLIVE (701879) | 2400
1003 | 267/2020 | LARISSA (703011) | 65 |  |  | 1328 | 277/2020 | TOP DESCARTÁVEIS (703221) | 1044 | 30600 | [6 empty] | 542152 | 301/2020 | MEDLIVE (701879) | 1778
18933 | 268/2020 | PHARMÉDICE (702085) | 171 |  |  | 449 | 262/2020 | DS MEDICAL (702905) | 1190 | 30606 | [6 empty] | 18785 | 221/2020 | PHARMÉDICE (702085) | 417
1540 | 269/2020 | JJT AMARAL (703513) | 2422 |  |  | 339454 | 326/2020 | MAFRA (703141) | 1270 | 30609 | [6 empty] | 18933 | 268/2020 | PHARMÉDICE (702085) | 171
336093 | 270/2020 | MAFRA (703141) | 1872 |  |  | 87761 | 244/2020 | BIOTEC (701860) | 1425.6 | 30616 | [6 empty] | 59828 | 098/2020 | PRIMEIRA LINHA (878) | 189
83698 | 271/2020 | SUPERMÉDICA (702730) | 350.35 |  |  | 1585 | 242/2020 | ARTWARE (702395) | 1760 | 30625 | [6 empty] | 60848 | 250/2020 | PRIMEIRA LINHA (878) | 337.5
105371 | 272/2020 | SOQUIMICA (702925) | 825 |  |  | 542152 | 301/2020 | MEDLIVE (701879) | 1778 | 30678 | [6 empty] | 60848 | 251/2020 | PRIMEIRA LINHA (878) | 337.5
1518 | 273/2020 | JJT AMARAL (703513) | 1730 |  |  | 1327 | 280/2020 | TOP DESCARTÁVEIS (703221) | 1860 | 30683 | [6 empty] | 60848 | 252/2020 | PRIMEIRA LINHA (878) | 337.5
1518 | 273/2020 | JJT AMARAL (703513) | 3273,16* | *não entregou ainda |  | 336093 | 270/2020 | MAFRA (703141) | 1872 | 30694 | [6 empty] | 60848 | 253/2020 | PRIMEIRA LINHA (878) | 337.5
120320 | 274/2020 | CIENTÍFICA (700617) | 692 |  |  | 791 | 055/2020 | SITEC (5757) | 1912 | 30702 | [6 empty] | 60848 | 254/2020 | PRIMEIRA LINHA (878) | 225
120354 | 275/2020 | CIENTÍFICA (700617) | 317.5 |  |  | 264-265 | 316/2020 | ALFA (703521) | 1950.2 | 30711 | [6 empty] | 60848 | 255/2020 | PRIMEIRA LINHA (878) | 225
1328 | 277/2020 | TOP DESCARTÁVEIS (703221) | 1044 |  |  | 84301 | 304/2020 | SUPERMÉDICA (702730) | 2205 | 30725 | [6 empty] | 60848 | 256/2020 | PRIMEIRA LINHA (878) | 337.5
1327 | 280/2020 | TOP DESCARTÁVEIS (703221) | 1860 |  |  | 542060 | 291/2020 | MEDLIVE (701879) | 2400 | 30735 | [6 empty] | 60848 | 257/2020 | PRIMEIRA LINHA (878) | 337.5
336008 | 282/2020 | MAFRA (703141) | 159 |  |  | 1540 | 269/2020 | JJT AMARAL (703513) | 2422 | 30743 | [6 empty] | 60848 | 258/2020 | PRIMEIRA LINHA (878) | 225
337167 | 283/2020 | MAFRA (703141) | 72.5 |  |  | 1265 | 240/2020 | TIRADENTES - MATRIZ (295) | 2437 | 30752 | [6 empty] | 60848 | 259/2020 | PRIMEIRA LINHA (878) | 225
120445 | 284/2020 | CIENTÍFICA (700617) | 165 |  |  | 334370 | 237/2020 | MAFRA (703141) | 2526.8 | 30762 | [6 empty] | 703 | 200/2020 | RV GRÁFICA (703134) | 600
1516 | 286/2020 | JJT AMARAL (703513) | 8523.3 |  |  | 8385 | 248/2020 | ELÉTRICA PISTÃO (702896) | 2745 | 30774 | [6 empty] | 791 | 055/2020 | SITEC (5757) | 956
542060 | 291/2020 | MEDLIVE (701879) | 2400 |  |  | 97883 | 247/2020 | CINCO CONFIANÇA (702125) | 2995 | 30780 | [6 empty] | 105371 | 272/2020 | SOQUIMICA (702925) | 825
33868 | 292/2020 | CIRÚRGICA RIBEIRÃO PRETO (702755) | 700 |  |  | 59828 | 098/2020 | PRIMEIRA LINHA (878) | 3235.44 | 30787 | [6 empty] | 83698 | 271/2020 | SUPERMÉDICA (702730) | 350.35
121018 | 295/2020 | CIENTÍFICA (700617) | 320 |  |  | 1571 | 243/2020 | ARTWARE (702395) | 3297 | 30802 | [6 empty] | 84301 | 304/2020 | SUPERMÉDICA (702730) | 2205
1515 | 296/2020 | JJT AMARAL (703513) | 290 |  |  | 335382 | 265/2020 | MAFRA (703141) | 4041 | 30806 | [6 empty] | 84302 | 260/2020 | SUPERMÉDICA (702730) | 980
23073 | 299/2020 | VERA CRUZ (703207) | 6160 |  |  | 1518 | 273/2020 | JJT AMARAL (703513) | 5003,16* | #N/A | 5003,16 é o valor total da Ordem, mas só entregou 1.730 | [5 empty] | 1265 | 240/2020 | TIRADENTES - MATRIZ (295) | 2437
542152 | 301/2020 | MEDLIVE (701879) | 1778 |  |  | 23073 | 299/2020 | VERA CRUZ (703207) | 6160 | 30811 | [6 empty] | 1327 | 280/2020 | TOP DESCARTÁVEIS (703221) | 1860
84301 | 304/2020 | SUPERMÉDICA (702730) | 2205 |  |  | 68 | 211/2020 | CIA SUPRIMENTOS (703699) | 7330.5 | 3289 | CHEQUE | [5 empty] | 1328 | 277/2020 | TOP DESCARTÁVEIS (703221) | 1044
339329 | 314/2020 | MAFRA (703141) | 250 |  |  | 1516 | 286/2020 | JJT AMARAL (703513) | 8523.3 | 30817 | [6 empty] | 417823 | 227/2020 | UNIÃO QUÍMICA (702665) | 824
264-265 | 316/2020 | ALFA (703521) | 1950.2 |  |  | 451 | 334/2020 | CAPITAL MEDH (703518) | 8900 | 30827 | [6 empty] | 23073 | 299/2020 | VERA CRUZ (703207) | 6160
339328 | 320/2020 | MAFRA (703141) | 314.4 |  |  | 2619337 | 215/2020 | CRISTÁLIA (114) | 11000 | 30850 | [6 empty] | 23147 | 323/2020 | VERA CRUZ (703207) | 309
338988 | 321/2020 | MAFRA (703141) | 508 |  |  | 339380 | 329/2020 | MAFRA (703141) | 16000 | 30859 | [6 empty] | 359 | 231/2020 | VITTAMED (702957) | 500
121344 | 322/2020 | CIENTÍFICA (700617) | 765 |  |  | 702 | 234/2020 | MEDICAL TECH (701542) | 17585.4 | 3288 | CHEQUE
23147 | 323/2020 | VERA CRUZ (703207) | 309 | [5 empty] | 136933.59
339454 | 326/2020 | MAFRA (703141) | 1270
339380 | 329/2020 | MAFRA (703141) | 16000
451 | 334/2020 | CAPITAL MEDH (703518) | 8900
138663.586
|  | 2020-06-24 | [5 empty] | 2020-06-24 | ==SOMASES($D$499:$D$547;$A$499:$A$547;G499;$B$499:$B$547;H499;$C$499:$C$547;I499) |  |  |  | CERTIDÕES PARA 10/07/2020 |  | =SE(ÉCÉL.VAZIA(M803);"";PROCV(M803;Fornecedores!$A$1:$F$386;6))
Nº DANFE | Cotação | Empresa | V Total |  |  | Nº DANFE | Cotação | Empresa | V Total | TED |  |  | empresa | Vencimento CND | CNPJ
220 | .307/2019 | SEMED (703277) | 680 |  |  | 8061 | 223/2020 | FERRAGENS LÍDER (700064) | 18 | 32470 | 2020-06-29 |  | APOLLO (703256)
10787 | 139/2020 | METHABIO (701878) | 34.5 |  |  | 10787 | 139/2020 | METHABIO (701878) | 34.5 | 32530 | 2020-06-29 |  | ARTWARE (702395)
1078 | 202/2020 | FERRAGENS LÍDER GAMA (702713) | 638.4 |  |  | 341284 | 309/2020 | MAFRA (703141) | 41.87 | 32526 | 2020-06-29 |  | ATD (700657)
8061 | 223/2020 | FERRAGENS LÍDER (700064) | 18 |  |  | 41902 | 331/2020 | PRÓ SAÚDE (702918) | 42.6 | 32520 | 2020-06-29 |  | BIOLOG (396)
27930 | 264/2020 | TCA FARMA (3360) | 980 |  |  | 343452 | 381/2020 | MAFRA (703141) | 54 | 32515 | 2020-06-29 |  | BIOTEC (701860)
1049 | 266/2020 | FJ COMÉRCIO (703245) | 10950 |  |  | 543195 | 311/2020 | MEDLIVE (701879) | 86.24 | 32504 | 2020-06-29 |  | CAPITAL MEDH (703518)
1518 | 273/2020 | JJT AMARAL (703513) | 1730 |  |  | 3835 | 367/2020 | ATD (700657) | 280 | 3290 | 2020-06-29 |  | CIENTÍFICA (700617)
618 | 278/2020 | LABS (703021) | 434 |  |  | 19679 | 313/2020 | PHARMÉDICE (702085) | 290 | 32496 | 2020-06-29 |  | ELETROSPITALAR (162)
3824 | 279/2020 | ATD (700657) | 930 |  |  | 618 | 278/2020 | LABS (703021) | 434 | 3292 | 2020-06-29 |  | ÉTICA (703252)
4187 | 289/2020 | ELETROSPITALAR (162) | 220 |  |  | 238847 | 333/2020 | PMH (347) | 440 | 32493 | 2020-06-29 |  | FERRAGENS LÍDER (700064)
4187 | 289/2020 | ELETROSPITALAR (162) | 220 |  |  | 1559 | 343/2020 | JJT AMARAL (703513) | 490 | 32485 | 2020-06-29 |  | FERRAGENS LÍDER GAMA (702713)
4187 | 289/2020 | ELETROSPITALAR (162) | 220 |  |  | 85840 | 344/2020 | SUPERMÉDICA (702730) | 600 | 32478 | 2020-06-29 |  | FJ COMÉRCIO (703245)
89026 | 297/2020 | BIOTEC (701860) | 854.1 |  |  | 1078 | 202/2020 | FERRAGENS LÍDER GAMA (702713) | 638.4 | 32467 | 2020-06-29 |  | JJT AMARAL (703513)
8082 | 303/2020 | BIOLOG (396) | 2970 |  |  | 122538 | 387/2020 | CIENTÍFICA (700617) | 648 | 32430 | 2020-06-29 |  | LABS (703021)
8083 | 305/2020 | BIOLOG (396) | 2970 |  |  | 4187 | 289/2020 | ELETROSPITALAR (162) | 660 | 32460 | 2020-06-29 |  | LARISSA (703011)
8088 | 307/2020 | BIOLOG (396) | 6240 |  |  | 220 | .307/2019 | SEMED (703277) | 680 | 32455 | 2020-06-29 |  | LM COMERCIAL (703909) | SANTA MARIA
341284 | 309/2020 | MAFRA (703141) | 41.87 |  |  | 342616 | 377/2020 | MAFRA (703141) | 701.46 | 32450 | 2020-06-29 |  | LM FARMA (692)
543195 | 311/2020 | MEDLIVE (701879) | 86.24 |  |  | 477 | 346/2020 | CAPITAL MEDH (703518) | 849 | 32448 | 2020-06-29 |  | MAFRA (703141)
542915 | 312/2020 | MEDLIVE (701879) | 4800 |  |  | 89026 | 297/2020 | BIOTEC (701860) | 854.1 | 32432 | 2020-06-29 |  | MEDLIVE (701879)
19679 | 313/2020 | PHARMÉDICE (702085) | 290 |  |  | 3824 | 279/2020 | ATD (700657) | 930 | 3291 | 2020-06-29 |  | METHABIO (701878)
27936 | 319/2020 | TCA FARMA (3360) | 11994 |  |  | 106294 | 380/2020 | SOQUIMICA (702925) | 980 | 32414 | 2020-06-29 |  | PHARMÉDICE (702085)
11252 | 325/2020 | METHABIO (701878) | 6600 |  |  | 27930 | 264/2020 | TCA FARMA (3360) | 980 | 32414 | 2020-06-29 |  | PMH (347)
543194 | 327/2020 | MEDLIVE (701879) | 16350 |  |  | 12655 | 382/2020 | APOLLO (703256) | 1180 | 32408 | 2020-06-29 |  | PRÓ SAÚDE (702918)
340231 | 328/2020 | MAFRA (703141) | 12634 |  |  | 341010 | 361/2020 | MAFRA (703141) | 1240 | 32395 | 2020-06-29 |  | RIOCLARENSE (3374)
543935 | 330/2020 | MEDLIVE (701879) | 12800 |  |  | 12624 | 373/2020 | APOLLO (703256) | 1247.4 | 32388 | 2020-06-29 |  | RT COMERCIO (702949)
41902 | 331/2020 | PRÓ SAÚDE (702918) | 42.6 |  |  | 1025 | 338/2020 | ÉTICA (703252) | 1485 | 32373 | 2020-06-29 |  | SEMED (703277)
41805 | 332/2020 | PRÓ SAÚDE (702918) | 905 |  |  | 1518 | 273/2020 | JJT AMARAL (703513) | 1730 | 32367 | 2020-06-29 |  | SOQUIMICA (702925)
41805 | 332/2020 | PRÓ SAÚDE (702918) | 1810 |  |  | 1576 | 352/2020 | JJT AMARAL (703513) | 1975 | 32354 | 2020-06-29 |  | SUPERMÉDICA (702730)
238847 | 333/2020 | PMH (347) | 440 |  |  | 41805 | 332/2020 | PRÓ SAÚDE (702918) | 2715 | 32416 | 2020-06-29 |  | TCA FARMA (3360)
1015 | 337/2020 | LARISSA (703011) | 2740 |  |  | 1015 | 337/2020 | LARISSA (703011) | 2740 | 32411 | 2020-06-29
1025 | 338/2020 | ÉTICA (703252) | 1485 |  |  | 8082 | 303/2020 | BIOLOG (396) | 2970 | 32394 | 2020-06-29
9059 | 339/2020 | RT COMERCIO (702949) | 4200 |  |  | 8083 | 305/2020 | BIOLOG (396) | 2970 | 32394 | 2020-06-29
1559 | 343/2020 | JJT AMARAL (703513) | 490 |  |  | 9059 | 339/2020 | RT COMERCIO (702949) | 4200 | 32387 | 2020-06-29
85840 | 344/2020 | SUPERMÉDICA (702730) | 600 |  |  | 12696 | 388/2020 | APOLLO (703256) | 4726 | 32385 | 2020-06-29
340393-340631 | 345/2020 | MAFRA (703141) | 12450 |  |  | 542915 | 312/2020 | MEDLIVE (701879) | 4800 | 32374 | 2020-06-29
477 | 346/2020 | CAPITAL MEDH (703518) | 849 |  |  | 8088 | 307/2020 | BIOLOG (396) | 6240 | 32365 | 2020-06-29
56533 | 347/2020 | LM FARMA (692) | 15120 |  |  | 11252 | 325/2020 | METHABIO (701878) | 6600 | 32353 | 2020-06-29
1576 | 352/2020 | JJT AMARAL (703513) | 1975 |  |  | 1616 | 366/2020 | ARTWARE (702395) | 8750 | 32342 | 2020-06-29
1307649 | 353/2020 | RIOCLARENSE (3374) | 18400 |  |  | 1049 | 266/2020 | FJ COMÉRCIO (703245) | 10950 | 32326 | 2020-06-29
341010 | 361/2020 | MAFRA (703141) | 1240 |  |  | 27936 | 319/2020 | TCA FARMA (3360) | 11994 | 32324 | 2020-06-29
1309458 | 362/2020 | RIOCLARENSE (3374) | 21000 |  |  | 340393-340631 | 345/2020 | MAFRA (703141) | 12450 | 32305 | 2020-06-29
1616 | 366/2020 | ARTWARE (702395) | 8750 |  |  | 340231 | 328/2020 | MAFRA (703141) | 12634 | 32479 | 2020-06-29
3835 | 367/2020 | ATD (700657) | 280 |  |  | 543935 | 330/2020 | MEDLIVE (701879) | 12800 | 32484 | 2020-06-29
12624 | 373/2020 | APOLLO (703256) | 1247.4 |  |  | 56533 | 347/2020 | LM FARMA (692) | 15120 | 32492 | 2020-06-29
342616 | 377/2020 | MAFRA (703141) | 701.46 |  |  | 543194 | 327/2020 | MEDLIVE (701879) | 16350 | 32499 | 2020-06-29
106294 | 380/2020 | SOQUIMICA (702925) | 980 |  |  | 1307649 | 353/2020 | RIOCLARENSE (3374) | 18400 | 32519 | 2020-06-29
343452 | 381/2020 | MAFRA (703141) | 54 |  |  | 1309458 | 362/2020 | RIOCLARENSE (3374) | 21000 | 32527 | 2020-06-29
12655 | 382/2020 | APOLLO (703256) | 1180
122538 | 387/2020 | CIENTÍFICA (700617) | 648
12696 | 388/2020 | APOLLO (703256) | 4726
|  |  | 197998.57 | [5 empty] | 197998.57
|  | 2020-07-13 | [5 empty] | 2020-07-17 | ==SOMASES($D$499:$D$547;$A$499:$A$547;G499;$B$499:$B$547;H499;$C$499:$C$547;I499) |  |  |  | CERTIDÕES PARA 24/07/2020 |  | =SE(ÉCÉL.VAZIA(M803);"";PROCV(M803;Fornecedores!$A$1:$F$386;6))
Nº DANFE | Cotação | Empresa | V Total |  |  | Nº DANFE | Cotação | Empresa | V Total | TED |  |  | empresa | Vencimento CND | CNPJ
2466 | 229/2020 | NR HOSPITALAR (703435) | 4900 |  | 1 | 3077 | 396/2020 | ELÉTRICA REGIONAL (701099) | 35 | 45663 | 20/07/2020 |  | APOLLO (703256)
2465 | 232/2020 | NR HOSPITALAR (703435) | 2700 |  | 2 | 1032 | 439/2020 | LARISSA (703011) | 70.6 | 45678 | 20/07/2020 |  | ARTWARE (702395)
2473 | 235/2020 | NR HOSPITALAR (703435) | 17577 |  | 3 | 123468 | 401/2020 | CIENTÍFICA (700617) | 107.25 | 45685 | 20/07/2020 |  | ASTEM (3864)
2467 | 238/2020 | NR HOSPITALAR (703435) | 17600 |  | 4 | 122972 | 376/2020 | CIENTÍFICA (700617) | 110 | 45690 | 20/07/2020 |  | BIOTEC (701860)
30 | 239/2020 | MEDIC VITTAL (703910) | 1560 |  | 5 | 12927 | 434/2020 | APOLLO (703256) | 145 | 45709 | 20/07/2020 |  | BRAKKO (1365)
1617 | 269/2020 | JJT AMARAL (703513) | 4844 |  | 6 | 20325 | 391/2020 | PHARMÉDICE (702085) | 350 | 45718 | 20/07/2020 |  | CIA SUPRIMENTOS (703699)
1604 | 273/2020 | JJT AMARAL (703513) | 3114 |  | 7 | 545914 | 389/2020 | MEDLIVE (701879) | 367.5 | 45733 | 20/07/2020 |  | CIENTÍFICA (700617)
48648-48649 | 290/2020 | BRAKKO (1365) | 3997.04 |  | 8 | 123600 | 421/2020 | CIENTÍFICA (700617) | 381 | 45753 | 20/07/2020 |  | CIRÚRGICA FERNANDES (3510)
48647-48646 F | 298/2020 | BRAKKO (1365) | 5583.59 |  | 9 | 346122 | 419/2020 | MAFRA (703141) | 417 | 45761 | 20/07/2020 |  | CRUZEIRO SERVIÇOS (703877)
48645-48644 F | 298/2020 | BRAKKO (1365) | 5583.59 |  | 10 | 5003 | 364/2020 | MEDCOM Filial (703839) | 504 | 45771 | 20/07/2020 |  | DEDETIZADORA FOLHA ()
48300-48273 F | 298/2020 | BRAKKO (1365) | 5583.59 |  | 11 | 87300 | 453/2020 | SUPERMÉDICA (702730) | 600 | 45780 | 20/07/2020 |  | DESCARTEK (703689)
465 | 302/2020 | DS MEDICAL (702905) | 8400 |  | 12 | 20387 | 384/2020 | PHARMÉDICE (702085) | 610 | 45815 | 20/07/2020 |  | DS MEDICAL (702905)
466 | 308/2020 | DS MEDICAL (702905) | 8400 |  | 13 | 89691 | 413/2020 | BIOTEC (701860) | 779.4 | 45845 | 20/07/2020 |  | ECOPRINT (701495)
7324 | 324/2020 | CRUZEIRO SERVIÇOS (703877) | 250 |  | 14 | 1230053 | 409/2020 | CIRÚRGICA FERNANDES (3510) | 783 | 45986 | 20/07/2020 |  | ELÉTRICA REGIONAL (701099)
7324 | 324/2020 | CRUZEIRO SERVIÇOS (703877) | 250 |  | 15 | 43543 | 379/2020 | MEDSONDA (700669) | 800 | 46003 | 20/07/2020 |  | ÉTICA (703252)
7324 | 324/2020 | CRUZEIRO SERVIÇOS (703877) | 250 |  | 16 | 886 | 371/2020 | ECOPRINT (701495) | 890 | 46011 | 20/07/2020 |  | EUROMEDICAL (703762)
7324 | 324/2020 | CRUZEIRO SERVIÇOS (703877) | 250 |  | 17 | 1051 | 340/2020 | ÉTICA (703252) | 900 | 46017 | 20/07/2020 |  | JJT AMARAL (703513)
7324 | 324/2020 | CRUZEIRO SERVIÇOS (703877) | 250 |  | 18 | 347135 | 431/2020 | MAFRA (703141) | 984 | 46030 | 20/07/2020 |  | KABU DEDETIZADORA ()
2057 F | 324/2020 | DEDETIZADORA FOLHA () | 299 |  | 19 | 83 | 357/2020 | CIA SUPRIMENTOS (703699) | 1099.9 | 3295 | 20/07/2020 |  | LABINBRAZ (1633)
2057F | 324/2020 | DEDETIZADORA FOLHA () | 299 |  | 20 | 7324 | 324/2020 | CRUZEIRO SERVIÇOS (703877) | 1250 | 3293 | 20/07/2020 |  | LARISSA (703011)
591 F | 324/2020 | KABU DEDETIZADORA () | 62 |  | 21 | 1058 | 383/2020 | ÉTICA (703252) | 1272.7 | 46047 | 20/07/2020 |  | MAFRA (703141)
591 F | 324/2020 | KABU DEDETIZADORA () | 25.2 |  | 22 | 30 | 239/2020 | MEDIC VITTAL (703910) | 1560* | DEVOLDIDO, conta errada |  |  | MEDCOM Filial (703839)
591 F | 324/2020 | KABU DEDETIZADORA () | 83.2 |  | 23 | 549493 | 450/2020 | MEDLIVE (701879) | 2100 | 46084 | 20/07/2020 |  | MEDIC VITTAL (703910)
591 F | 324/2020 | KABU DEDETIZADORA () | 87.2 |  | 24 | 48754 | 432/2020 | TECNO4 (700319) | 2448 | 46109 | 20/07/2020 |  | MEDLIVE (701879)
591 F | 324/2020 | KABU DEDETIZADORA () | 44 |  | 25 | 2465 | 232/2020 | NR HOSPITALAR (703435) | 2700 | 46853 | 21/07/2020 |  | MEDSONDA (700669)
1051 | 340/2020 | ÉTICA (703252) | 900 |  | 26 | 10255 | 409/2020 | PRIME INSTRUMENTOS (703492) | 2721.6 | 46858 | 21/07/2020 |  | NL-SUPERMEDICAL- (700820)
3389 | 342/2020 | SAÚDE (1822) | 5900 |  | 27 | 1604 | 273/2020 | JJT AMARAL (703513) | 3114 | 46872 | 21/07/2020 |  | NR HOSPITALAR (703435)
11 | 349/2020 | DESCARTEK (703689) | 5000 |  | 28 | 1654 | 366/2020 | ARTWARE (702395) | 3500 | 46900 | 21/07/2020 |  | PHARMÉDICE (702085)
3387 | 351/2020 | SAÚDE (1822) | 22350 |  | 29 | 3388 | 411/2020 | SAÚDE (1822) | 3870 | 46913 | 21/07/2020 |  | PRIME INSTRUMENTOS (703492)
83 | 357/2020 | CIA SUPRIMENTOS (703699) | 1099.9 |  | 30 | 547886 | 411/2020 | MEDLIVE (701879) | 4440 | 46929 | 21/07/2020 |  | RV GRÁFICA (703134)
5003 | 364/2020 | MEDCOM Filial (703839) | 504 |  | 31 | 725 | 423/2020 | RV GRÁFICA (703134) | 4440 | 46929 | 21/07/2020 |  | SAÚDE (1822)
1654 | 366/2020 | ARTWARE (702395) | 3500 |  | 32 | 25337 | 456/2020 | NL-SUPERMEDICAL- (700820) | 4800 | 46952 | 21/07/2020 |  | SUPERMÉDICA (702730)
886 | 371/2020 | ECOPRINT (701495) | 890 |  | 33 | 1617 | 269/2020 | JJT AMARAL (703513) | 4844 | 46961 | 21/07/2020 |  | TECNO4 (700319)
122972 | 376/2020 | CIENTÍFICA (700617) | 110 |  | 34 | 2466 | 229/2020 | NR HOSPITALAR (703435) | 4900 | 46972 | 21/07/2020
43543 | 379/2020 | MEDSONDA (700669) | 800 |  | 35 | 11 | 349/2020 | DESCARTEK (703689) | 5000 | 46978 | 21/07/2020
1058 | 383/2020 | ÉTICA (703252) | 489.5 |  | 36 | 3389 | 342/2020 | SAÚDE (1822) | 5900 | 46993 | 21/07/2020
1058 | 383/2020 | ÉTICA (703252) | 489.5 |  | 37 | 5647 | 424/2020 | ASTEM (3864) | 6397.5 | 46998 | 21/07/2020
1058 | 383/2020 | ÉTICA (703252) | 293.7 |  | 39 | 466 | 308/2020 | DS MEDICAL (702905) | 8400 | 47019 | 21/07/2020
20387 | 384/2020 | PHARMÉDICE (702085) | 610 |  | 40 | 433 | 409/2020 | EUROMEDICAL (703762) | 10508.64 | 47184 | 21/07/2020
545914 | 389/2020 | MEDLIVE (701879) | 367.5 |  | 41 | 548030 | 430/2020 | MEDLIVE (701879) | 11975 | 47195 | 21/07/2020
20325 | 391/2020 | PHARMÉDICE (702085) | 350 |  | 42 | 345789 | 428/2020 | MAFRA (703141) | 16000 | 47224 | 21/07/2020
3077 | 396/2020 | ELÉTRICA REGIONAL (701099) | 35 |  | 43 | 2473 | 235/2020 | NR HOSPITALAR (703435) | 17577 | 47240 | 21/07/2020
123468 | 401/2020 | CIENTÍFICA (700617) | 107.25 |  | 44 | 2467 | 238/2020 | NR HOSPITALAR (703435) | 17600 | 47252 | 21/07/2020
1230053 | 409/2020 | CIRÚRGICA FERNANDES (3510) | 783 |  | 45 | 3387 | 351/2020 | SAÚDE (1822) | 22350 | 47255 | 21/07/2020
433 | 409/2020 | EUROMEDICAL (703762) | 2039.04 |  | 46 | 153036 | 414/2020 | LABINBRAZ (1633) | 34672.63 | 47270 | 21/07/2020
433 | 409/2020 | EUROMEDICAL (703762) | 2647.92
433 | 409/2020 | EUROMEDICAL (703762) | 2037.8 |  |  |  |  | TOTAL | 212714.72
433 | 409/2020 | EUROMEDICAL (703762) | 1931.48
433 | 409/2020 | EUROMEDICAL (703762) | 1210.4 |  |  | 48648-48649 | 290/2020 | BRAKKO (1365) | 3997,04* | RETIRAR, VALOR A MAIOR.
433 | 409/2020 | EUROMEDICAL (703762) | 642 |  |  | 591 F | 324/2020 | KABU DEDETIZADORA () | 301,60* | falta atesto
10255 | 409/2020 | PRIME INSTRUMENTOS (703492) | 2721.6 |  |  | 48647-48646 F | 298/2020 | BRAKKO (1365) | 5583,59* | falta atesto
547886 | 411/2020 | MEDLIVE (701879) | 4440 |  |  | 48645-48644 F | 298/2020 | BRAKKO (1365) | 5583,59* | falta atesto
3388 | 411/2020 | SAÚDE (1822) | 3870 |  |  | 48300-48273 F | 298/2020 | BRAKKO (1365) | 5583,59* | falta atesto
89691 | 413/2020 | BIOTEC (701860) | 389.7 |  |  | 2057 F | 324/2020 | DEDETIZADORA FOLHA () | 598,00* | cheque falta atesto
89691 | 413/2020 | BIOTEC (701860) | 389.7 |  |  | 465 | 302/2020 | DS MEDICAL (702905) | 8.400,00* | faltou ted
153036 | 414/2020 | LABINBRAZ (1633) | 7024.95
153036 | 414/2020 | LABINBRAZ (1633) | 4429.74
153036 | 414/2020 | LABINBRAZ (1633) | 9063.9
153036 | 414/2020 | LABINBRAZ (1633) | 9350
153036 | 414/2020 | LABINBRAZ (1633) | 4804.04
346122 | 419/2020 | MAFRA (703141) | 417
123600 | 421/2020 | CIENTÍFICA (700617) | 381
725 | 423/2020 | RV GRÁFICA (703134) | 4440
5647 | 424/2020 | ASTEM (3864) | 6397.5
345789 | 428/2020 | MAFRA (703141) | 16000
548030 | 430/2020 | MEDLIVE (701879) | 11975
347135 | 431/2020 | MAFRA (703141) | 984
48754 | 432/2020 | TECNO4 (700319) | 2448
12927 | 434/2020 | APOLLO (703256) | 145
1032 | 439/2020 | LARISSA (703011) | 70.6
549493 | 450/2020 | MEDLIVE (701879) | 2100
87300 | 453/2020 | SUPERMÉDICA (702730) | 600
25337 | 456/2020 | NL-SUPERMEDICAL- (700820) | 4800
244322.13
|  | 2020-07-27 | [5 empty] | 2020-07-31 | ==SOMASES($D$499:$D$547;$A$499:$A$547;G499;$B$499:$B$547;H499;$C$499:$C$547;I499) |  |  |  | CERTIDÕES PARA 04/08/2020 |  | =SE(ÉCÉL.VAZIA(M803);"";PROCV(M803;Fornecedores!$A$1:$F$386;6))
Nº DANFE | Cotação | Empresa | V Total |  |  | Nº DANFE | Cotação | Empresa | V Total | TED |  |  | empresa | Vencimento CND | CNPJ
30 | 239/2020 | MEDIC VITTAL (703910) | 1560 |  | 1 | 1024 | 440/2020 | LARISSA (703011) | 46.8 | 53857 |  | 1 | APOLLO (703256)
99570 | 245/2020 | CINCO CONFIANÇA (702125) | 2396 |  | 2 | 13330 | 466/2020 | APOLLO (703256) | 60 | 53871 |  | 2 | ARTWARE (702395)
49062-48649 | 290/2020 | BRAKKO (1365) | 3997.04 |  | 3 | 2668838 | 420/2020 | CRISTÁLIA (114) | 79.6 | 53880 |  | 3 | ASTEM (3864)
465 | 302/2020 | DS MEDICAL (702905) | 8400 |  | 4 | 126 | 425/2020 | IMPRIMINDO (703535) | 99.98 | 53882 |  | 4 | BRAKKO (1365) | *
5599-5687 | 358/2020 | ASTEM (3864) | 4185 |  | 5 | 5080 | 437/2020 | PERFIL (702720) | 128 | 53952 |  | 5 | CIENTÍFICA (700617)
1037 | 359/2020 | ÉTICA (703252) | 3600 |  | 6 | 125363 | 480/2020 | CIENTÍFICA (700617) | 150 | 53921 |  | 6 | CINCO CONFIANÇA (702125)
1034 | 360/2020 | ÉTICA (703252) | 5040 |  | 7 | 353683 | 465/2020 | MAFRA (703141) | 180 | 53923 |  | 7 | CIRÚRGICA FERNANDES (3510)
61531 | 370/2020 | PRIMEIRA LINHA (878) | 450 |  | 8 | 250581 | 452/2020 | FARMARIN (701211) | 270 | 53926 |  | 8 | CITOPHARMA (701352)
61531 | 370/2020 | PRIMEIRA LINHA (878) | 867 |  | 9 | 148747 | 468/2020 | CITOPHARMA (701352) | 348.5 | 53942 |  | 9 | CONECTTA (703936) | *
61531 | 370/2020 | PRIMEIRA LINHA (878) | 433.5 |  | 10 | 737 | 472/2020 | RV GRÁFICA (703134) | 400 | 53948 |  | 10 | CRISTÁLIA (114)
61531 | 370/2020 | PRIMEIRA LINHA (878) | 289 |  | 11 | 1233726 | 463/2020 | CIRÚRGICA FERNANDES (3510) | 522.75 | 53959 |  | 11 | DEDETIZADORA FOLHA ()
61531 | 370/2020 | PRIMEIRA LINHA (878) | 115.6 |  | 12 | 2982 | 422/2020 | MEDICINI (703641) | 1016.4 | 53963 |  | 12 | DMI (2073)
61531 | 370/2020 | PRIMEIRA LINHA (878) | 127.14 |  | 13 | 251266 | 481/2020 | FARMARIN (701211) | 1160 | 53969 |  | 13 | DS MEDICAL (702905)
61531 | 370/2020 | PRIMEIRA LINHA (878) | 127.14 |  | 14 | 5728 | 479/2020 | ASTEM (3864) | 1177.5 | 53973 |  | 14 | ÉTICA (703252)
1060 | 386/2020 | ÉTICA (703252) | 1190 |  | 15 | 742 | 470/2020 | RV GRÁFICA (703134) | 1180 | 53994 |  | 15 | EUROMEDICAL (703762)
106341 | 395/2020 | SOQUIMICA (702925) | 4140 |  | 16 | 1060 | 386/2020 | ÉTICA (703252) | 1190 | 53997 |  | 16 | FARMARIN (701211)
25398 | 403/2020 | NL-SUPERMEDICAL- (700820) | 1770 |  | 17 | 88302 | 462/2020 | SUPERMÉDICA (702730) | 1200 | 54156 |  | 17 | IMPRIMINDO (703535)
25398 | 403/2020 | NL-SUPERMEDICAL- (700820) | 1239 |  | 18 | 432 | 408/2020 | EUROMEDICAL (703762) | 1232 | 54166 |  | 18 | KABU DEDETIZADORA ()
431 | 405/2020 | EUROMEDICAL (703762) | 2111.85 |  | 19 | 250583 | 458/2020 | FARMARIN (701211) | 1392 | 54189 |  | 19 | LARISSA (703011)
436 | 407/2020 | EUROMEDICAL (703762) | 4979 |  | 20 | 99269 | 417/2020 | CINCO CONFIANÇA (702125) | 1737.1 | 54195 |  | 20 | MAFRA (703141)
3394 | 408/2020 | SAÚDE (1822) | 13500 |  | 21 | 1322931 | 484/2020 | RIOCLARENSE (3374) | 1998 | 54202 |  | 21 | MEDCOM Filial (703839)
3394 | 408/2020 | SAÚDE (1822) | 10500 |  | 22 | 6382 | 451/2020 | MEDCOM Filial (703839) | 2098 | 54215 |  | 22 | MEDIC VITTAL (703910)
3394 | 408/2020 | SAÚDE (1822) | 3920 |  | 23 | 431 | 405/2020 | EUROMEDICAL (703762) | 2111.85 | 54218 |  | 23 | MEDICINI (703641)
432 | 408/2020 | EUROMEDICAL (703762) | 1232 |  | 24 | 99570 | 245/2020 | CINCO CONFIANÇA (702125) | 2396 | 54226 |  | 24 | MEDLIVE (701879)
99269 | 417/2020 | CINCO CONFIANÇA (702125) | 1737.1 |  | 25 | 124948 | 482/2020 | CIENTÍFICA (700617) | 2400 | 54235 |  | 25 | MICROMEDICAL (384)
157627 | 418/2020 | DMI (2073) | 2620 |  | 26 | 61531 | 370/2020 | PRIMEIRA LINHA (878) | 2409.38 | 54242 |  | 26 | NL-SUPERMEDICAL- (700820)
2668838 | 420/2020 | CRISTÁLIA (114) | 79.6 |  | 27 | 157627 | 418/2020 | DMI (2073) | 2620 | 54250 |  | 27 | PERFIL (702720)
2982 | 422/2020 | MEDICINI (703641) | 1016.4 |  | 28 | 250580 | 455/2020 | FARMARIN (701211) | 2880 | 54255 |  | 28 | PRIMEIRA LINHA (878)
126 | 425/2020 | IMPRIMINDO (703535) | 99.98 |  | 29 | 25398 | 403/2020 | NL-SUPERMEDICAL- (700820) | 3009 | 54271 |  | 29 | RIOCLARENSE (3374)
2667786 | 427/2020 | CRISTÁLIA (114) | 18875 |  | 30 | 1690 | 475/2020 | ARTWARE (702395) | 3300 | 54280 |  | 30 | RV GRÁFICA (703134)
5080 | 437/2020 | PERFIL (702720) | 128 |  | 31 | 1037 | 359/2020 | ÉTICA (703252) | 3600 | 54288 |  | 31 | SAÚDE (1822)
1024 | 440/2020 | LARISSA (703011) | 46.8 |  | 32 | 106341 | 395/2020 | SOQUIMICA (702925) | 4140 | 54299 |  | 32 | SOQUIMICA (702925)
6382 | 451/2020 | MEDCOM Filial (703839) | 2098 |  | 33 | 5599-5687 | 358/2020 | ASTEM (3864) | 4185 | 54305 |  | 33 | SUPERMÉDICA (702730)
250581 | 452/2020 | FARMARIN (701211) | 270 |  | 34 | 436 | 407/2020 | EUROMEDICAL (703762) | 4979 | 54603 |  | 34 | WINNER (3979)
250580 | 455/2020 | FARMARIN (701211) | 2880 |  | 35 | 1034 | 360/2020 | ÉTICA (703252) | 5040 | 54625
4 | 457/2020 | CONECTTA (703936) | 5600 |  | 36 | 2665646 | 467/2020 | CRISTÁLIA (114) | 6336 | 54631
250583 | 458/2020 | FARMARIN (701211) | 1392 |  | 37 | 13078 | 460/2020 | MICROMEDICAL (384) | 6375 | 3296
23056 | 459/2020 | WINNER (3979) | 32400 |  | 38 | 465 | 302/2020 | DS MEDICAL (702905) | 8400 | 54633
13078 | 460/2020 | MICROMEDICAL (384) | 6375 |  | 39 | 2667786 | 427/2020 | CRISTÁLIA (114) | 18875 | 54650
88302 | 462/2020 | SUPERMÉDICA (702730) | 1200 |  | 40 | 550034 | 469/2020 | MEDLIVE (701879) | 24870 | 54664
1233726 | 463/2020 | CIRÚRGICA FERNANDES (3510) | 522.75 |  | 41 | 3394 | 408/2020 | SAÚDE (1822) | 27920 | 54674
353683 | 465/2020 | MAFRA (703141) | 180 |  |  |  |  | TOTAL | 153512.86
13330 | 466/2020 | APOLLO (703256) | 60 |  | 42 | 23056 | 459/2020 | WINNER (3979) | 32400 | 54678 | levada depois ao BRB
2665646 | 467/2020 | CRISTÁLIA (114) | 6336
148747 | 468/2020 | CITOPHARMA (701352) | 348.5 |  |  | 30 | 239/2020 | MEDIC VITTAL (703910) | 1.560,00* | Ag. E Conta invertidas
550034 | 469/2020 | MEDLIVE (701879) | 24870 |  |  | 49062-48649 | 290/2020 | BRAKKO (1365) | 3.997,04* | gerar ISS
742 | 470/2020 | RV GRÁFICA (703134) | 1179.996 |  |  | 4 | 457/2020 | CONECTTA (703936) | 5.600,00* | falta CND, NF substituida
737 | 472/2020 | RV GRÁFICA (703134) | 400
1690 | 475/2020 | ARTWARE (702395) | 3300 |  |  | 591 F | 324/2020 | KABU DEDETIZADORA () | 301.6 | faltou atesto no pagamento anterior. Se for atestado será pago agora
5728 | 479/2020 | ASTEM (3864) | 1177.5 |  |  | 48647-48646 F | 298/2020 | BRAKKO (1365) | 5583.59
125363 | 480/2020 | CIENTÍFICA (700617) | 150 |  |  | 48645-48644 F | 298/2020 | BRAKKO (1365) | 5583.59
251266 | 481/2020 | FARMARIN (701211) | 1160 |  |  | 48300-48273 F | 298/2020 | BRAKKO (1365) | 5583.59 |  | cheque
124948 | 482/2020 | CIENTÍFICA (700617) | 2400 |  |  | 2057 F | 324/2020 | DEDETIZADORA FOLHA () | 598
1322931 | 484/2020 | RIOCLARENSE (3374) | 1998 | [5 empty] | 17650.37
197069.896
[8 empty] | 2020-08-12 | ==SOMASES($D$499:$D$547;$A$499:$A$547;G499;$B$499:$B$547;H499;$C$499:$C$547;I499) |  |  |  | CERTIDÕES PARA 21/08/2020 |  | =SE(ÉCÉL.VAZIA(M803);"";PROCV(M803;Fornecedores!$A$1:$F$386;6))
Nº DANFE | Cotação | Empresa | V Total |  |  | Nº DANFE | Cotação | Empresa | V Total | TED |  |  | empresa | Vencimento CND | CNPJ
479 | 085/2020 | DS MEDICAL (702905) | 2450 |  | 1 | 49062-48649. | 290/2020 | ISS () | 52.5 | 3297 |  | 1 | APOLLO (703256)
479 | 085/2020 | DS MEDICAL (702905) | 2450 |  | 2 | 2686313 | 487/2020 | CRISTÁLIA (114) | 75 | 63295 |  | 2 | ASTEM (3864)
479 | 085/2020 | DS MEDICAL (702905) | 2450 |  | 3 | 476 | 372/2020 | DS MEDICAL (702905) | 110 | 63297 |  | 3 | BRAKKO (1365)
25698 | 174/2020 | NL-SUPERMEDICAL- (700820) | 5850 |  | 4 | 358645 | 505/2020 | MAFRA (703141) | 252 | 63301 |  | 4 | CATTIS MEDICAL (703825)
127 | 219/2020 | SEGLINE (703511) | 7598 |  | 5 | 13731 | 454/2020 | APOLLO (703256) | 300 | 63310 |  | 5 | CIENTÍFICA (700617)
127 | 219/2020 | SEGLINE (703511) | 7598 |  | 6 | 13959 | 511/2020 | APOLLO (703256) | 330 | 63313 |  | 6 | CINCO CONFIANÇA (702125)
127 | 219/2020 | SEGLINE (703511) | 7598 |  | 7 | 8417 | 524/2020 | RISK (3874) | 380 | 63320 |  | 7 | CIRÚRGICA FERNANDES (3510)
127 | 219/2020 | SEGLINE (703511) | 7598 |  | 8 | 1748 | 269/2020 | JJT AMARAL (703513) | 519 | 63328 |  | 8 | CIRÚRGICA RIBEIRÃO PRETO (702755)
127 | 219/2020 | SEGLINE (703511) | 7598 |  | 9 | 155385 | 476/2020 | ECOMED (701313) | 567 | 63333 |  | 9 | CONECTTA (703936)
30 | 239/2020 | MEDIC VITTAL (703910) | 1560 |  | 10 | 3070 | 499/2020 | MEDICINI (703641) | 738 | 63350 |  | 10 | CRISTÁLIA (114)
5730 | 241/2020 | ASTEM (3864) | 5708.9 |  | 11 | 555375 | 488/2020 | MEDLIVE (701879) | 980 | 63367 |  | 11 | DS MEDICAL (702905)
5730 | 241/2020 | ASTEM (3864) | 4389.9 |  | 12 | 24079 | 523/2020 | VERA CRUZ (703207) | 1050 | 63385 |  | 12 | ECOMED (701313)
5730 | 241/2020 | ASTEM (3864) | 4885.65 |  | 13 | 127315 | 502/2020 | CIENTÍFICA (700617) | 1080 | 63390 |  | 13 | ECOPRINT (701495)
1748 | 269/2020 | JJT AMARAL (703513) | 519 |  | 14 | 1359 | 503/2020 | TOP DESCARTÁVEIS (703221) | 1080 | 63413 |  | 14 | ÉTICA (703252)
49062-48649 | 290/2020 | BRAKKO (1365) | 3944.54 |  | 15 | 9276 | 533/2020 | RT COMERCIO (702949) | 1155 | 63425 |  | 15 | HOSPDROGAS (700179)
49062-48649. | 290/2020 | ISS () | 52.5 |  | 16 | 1098 | 483/2020 | ÉTICA (703252) | 1260 | 63435 |  | 16 | JJT AMARAL (703513)
339530 | 293/2020 | POLARFIX (3815) | 1560 |  | 17 | 13693 | 494/2020 | APOLLO (703256) | 1260 | 63441 |  | 17 | MACOM (701406)
481 | 306/2020 | DS MEDICAL (702905) | 4200 |  | 18 | 2691166 | 510/2020 | CRISTÁLIA (114) | 1400 | 63456 |  | 18 | MAFRA (703141)
476 | 372/2020 | DS MEDICAL (702905) | 110 |  | 19 | 30 | 239/2020 | MEDIC VITTAL (703910) | 1560 | 63464 |  | 19 | MEDIC VITTAL (703910)
34617 | 409/2020 | CIRÚRGICA RIBEIRÃO PRETO (702755) | 1720 |  | 20 | 339530 | 293/2020 | POLARFIX (3815) | 1560 | 63483 |  | 20 | MEDICINI (703641)
88935 | 409/2020 | MACOM (701406) | 2200 |  | 21 | 904 | 491/2020 | ECOPRINT (701495) | 1747.5 | 63494 |  | 21 | MEDLIVE (701879)
88935 | 409/2020 | MACOM (701406) | 2200 |  | 22 | 555395 | 486/2020 | MEDLIVE (701879) | 2218.8 | 63504 |  | 22 | NL-SUPERMEDICAL- (700820)
34617 | 409/2020 | CIRÚRGICA RIBEIRÃO PRETO (702755) | 1500 |  | 23 | 1750 | 541/2020 | JJT AMARAL (703513) | 2412 | 63512 |  | 23 | PLASTKEN (703634)
5346 | 416/2020 | PLASTKEN (703634) | 4608 |  | 24 | 49557 | 478/2020 | BRAKKO (1365) | 2505.6 | 63517 |  | 24 | POLARFIX (3815)
100492 | 417/2020 | CINCO CONFIANÇA (702125) | 2995 |  | 25 | 6 | 457/2020 | CONECTTA (703936) | 2800 | #N/A | TED RETIRADA FALTA CERTIDÃO | 25 | PRÓ SAÚDE (702918)
13731 | 454/2020 | APOLLO (703256) | 300 |  | 26 | 6 | 457/2020 | CONECTTA (703936) | 2800 | TED RETIRADA FALTA CERTIDÃO |  | 26 | RIOCLARENSE (3374)
6 | 457/2020 | CONECTTA (703936) | 2800 |  | 27 | 100492 | 417/2020 | CINCO CONFIANÇA (702125) | 2995 | 63522 |  | 27 | RISK (3874)
2681394 | 464/2020 | CRISTÁLIA (114) | 11040 |  | 28 | 34617 | 409/2020 | CIRÚRGICA RIBEIRÃO PRETO (702755) | 3220 | 63527 |  | 28 | RT COMERCIO (702949)
155385 | 476/2020 | ECOMED (701313) | 567 |  | 29 | 1658 | 507/2020 | CATTIS MEDICAL (703825) | 3400 | 63703 |  | 29 | SEGLINE (703511)
49557 | 478/2020 | BRAKKO (1365) | 2160 |  | 30 | 49062-48649 | 290/2020 | BRAKKO (1365) | 3944.54 | 63536 |  | 30 | TOP DESCARTÁVEIS (703221)
49557 | 478/2020 | BRAKKO (1365) | 345.6 |  | 31 | 481 | 306/2020 | DS MEDICAL (702905) | 4200 | 63706 |  | 31 | VERA CRUZ (703207)
1098 | 483/2020 | ÉTICA (703252) | 1260 |  | 32 | 88935 | 409/2020 | MACOM (701406) | 4400 | 63709
555395 | 486/2020 | MEDLIVE (701879) | 2218.8 |  | 33 | 5346 | 416/2020 | PLASTKEN (703634) | 4608 | 63718
2686313 | 487/2020 | CRISTÁLIA (114) | 75 |  | 34 | 1240759 | 518/2020 | CIRÚRGICA FERNANDES (3510) | 5431.68 | 63727
555375 | 488/2020 | MEDLIVE (701879) | 980 |  | 35 | 24135 | 520/2020 | VERA CRUZ (703207) | 5500 | 63733
904 | 491/2020 | ECOPRINT (701495) | 1747.5 |  | 36 | 25698 | 174/2020 | NL-SUPERMEDICAL- (700820) | 5850 | 63744
13693 | 494/2020 | APOLLO (703256) | 1260 |  | 37 | 555846 | 501/2020 | MEDLIVE (701879) | 6950 | 63747
2686162 | 498/2020 | CRISTÁLIA (114) | 9800 |  | 38 | 479 | 085/2020 | DS MEDICAL (702905) | 7350 | 63759
3070 | 499/2020 | MEDICINI (703641) | 738 |  | 39 | 126863 | 501/2020 | CIENTÍFICA (700617) | 8250 | 63762
126863 | 501/2020 | CIENTÍFICA (700617) | 8250 |  | 40 | 14514 | 540/2020 | HOSPDROGAS (700179) | 8960 | 63767
555846 | 501/2020 | MEDLIVE (701879) | 6950 |  | 41 | 909 | 516/2020 | ECOPRINT (701495) | 9250 | 63779
127315 | 502/2020 | CIENTÍFICA (700617) | 1080 |  | 42 | 1749 | 530/2020 | JJT AMARAL (703513) | 9750 | 63783
1359 | 503/2020 | TOP DESCARTÁVEIS (703221) | 1080 |  | 43 | 2686162 | 498/2020 | CRISTÁLIA (114) | 9800 | 63787
358645 | 505/2020 | MAFRA (703141) | 252 |  | 44 | 2681394 | 464/2020 | CRISTÁLIA (114) | 11040 | 63793
1658 | 507/2020 | CATTIS MEDICAL (703825) | 3400 |  | 45 | 549782 | 536/2020 | RIOCLARENSE (3374) | 12811.5 | 63797
2691166 | 510/2020 | CRISTÁLIA (114) | 1400 |  | 46 | 5730 | 241/2020 | ASTEM (3864) | 14984.45 | 63801
13959 | 511/2020 | APOLLO (703256) | 330 |  | 47 | 1327029 | 519/2020 | RIOCLARENSE (3374) | 16483.5 | 63809
44039 | 512/2020 | PRÓ SAÚDE (702918) | 23994 |  | 48 | 14402 | 512/2020 | HOSPDROGAS (700179) | 22800 | 63815
14402 | 512/2020 | HOSPDROGAS (700179) | 22800 |  | 49 | 44039 | 512/2020 | PRÓ SAÚDE (702918) | 23994 | 63820
909 | 516/2020 | ECOPRINT (701495) | 9250 |  |  | 127 | 219/2020 | SEGLINE (703511) | 37990 | 63829
1240759 | 518/2020 | CIRÚRGICA FERNANDES (3510) | 5431.68 |  | 25 |  |  |  | -13996
1327029 | 519/2020 | RIOCLARENSE (3374) | 16483.5 |  |  |  |  | TOTAL | 260031.57
24135 | 520/2020 | VERA CRUZ (703207) | 5500
24079 | 523/2020 | VERA CRUZ (703207) | 1050
8417 | 524/2020 | RISK (3874) | 380 |  | 591 F | 324/2020 | KABU DEDETIZADORA () | 301.6 | faltou atesto no pagamento anterior. Se for atestado será pago agora AINDA SEM ATESTO
1749 | 530/2020 | JJT AMARAL (703513) | 9750 |  | 48647-48646 F | 298/2020 | BRAKKO (1365) | 5583.59
9276 | 533/2020 | RT COMERCIO (702949) | 372 |  | 48645-48644 F | 298/2020 | BRAKKO (1365) | 5583.59
9276 | 533/2020 | RT COMERCIO (702949) | 783 |  | 48300-48273 F | 298/2020 | BRAKKO (1365) | 5583.59
549782 | 536/2020 | RIOCLARENSE (3374) | 12811.5 |  | 2057 F | 324/2020 | DEDETIZADORA FOLHA () | 598
14514 | 540/2020 | HOSPDROGAS (700179) | 7000 |  |  |  |  | 17650.37
14514 | 540/2020 | HOSPDROGAS (700179) | 1960
1750 | 541/2020 | JJT AMARAL (703513) | 1206
1750 | 541/2020 | JJT AMARAL (703513) | 1206
271355.07
[8 empty] | 2020-08-24 | ==SOMASES($D$499:$D$547;$A$499:$A$547;G499;$B$499:$B$547;H499;$C$499:$C$547;I499) |  |  |  | CERTIDÕES PARA 01/09/2020 |  | =SE(ÉCÉL.VAZIA(M803);"";PROCV(M803;Fornecedores!$A$1:$F$386;6))
Nº DANFE | Cotação | Empresa | V Total |  |  | Nº DANFE | Cotação | Empresa | V Total | TED |  |  | empresa | Vencimento CND | CNPJ
48647-48646 F | 298/2020 | BRAKKO (1365) | 5583.59 |  |  | 1042 | 490/2020 | LARISSA (703011) | 91.39 | 71344 |  |  | ARTWARE (702395)
48645-48644 F | 298/2020 | BRAKKO (1365) | 5583.59 |  |  | 5162 | 534/2020 | PERFIL (702720) | 225 | 71345 |  |  | BRAKKO (1365)
48300-48273 F | 298/2020 | BRAKKO (1365) | 5583.59 |  |  | 2697002 | 426/2020 | CRISTÁLIA (114) | 239 | 71346 |  |  | CAPITAL MEDH (703518) | SANTA MARIA
62537 | 370/2020 | PRIMEIRA LINHA (878) | 838.1 |  |  | 128494 | 555/2020 | CIENTÍFICA (700617) | 250 | 71348 |  |  | CIENTÍFICA (700617)
2697002 | 426/2020 | CRISTÁLIA (114) | 239 |  |  | 361991 | 563/2020 | MAFRA (703141) | 260 | 71349 |  |  | CRISTÁLIA (114)
1042 | 490/2020 | LARISSA (703011) | 91.39 |  |  | 591 | 324/2020 | KABU DEDETIZADORA () | 301.6 | 71350 |  |  | ECOMED (701313)
70704 | 495/2020 | MARTINS (700168) | 432 |  |  | 70704 | 495/2020 | MARTINS (700168) | 432 | 71351 |  |  | LABINBRAZ (1633)
154541 | 500/2020 | LABINBRAZ (1633) | 3373.98 |  |  | 2057 F | 324/2020 | DEDETIZADORA FOLHA () | 598 | DEVOLVIDA |  |  | LARISSA (703011)
154541 | 500/2020 | LABINBRAZ (1633) | 6172.2 |  |  | 62537 | 370/2020 | PRIMEIRA LINHA (878) | 838.1 | 71353 |  |  | MAFRA (703141)
154541 | 500/2020 | LABINBRAZ (1633) | 7759.47 |  |  | 2699461 | 550/2020 | CRISTÁLIA (114) | 1380 | 71355 |  |  | MARTINS (700168)
154541 | 500/2020 | LABINBRAZ (1633) | 2011.92 |  |  | 156715 | 546/2020 | ECOMED (701313) | 1813.05 | 71357 |  |  | PERFIL (702720)
154541 | 500/2020 | LABINBRAZ (1633) | 865.8 |  |  | 365045 | 559/2020 | MAFRA (703141) | 2136.4 | 71358 |  |  | PRIMEIRA LINHA (878)
154541 | 500/2020 | LABINBRAZ (1633) | 6834.88 |  |  | 24237 | 531/2020 | VERA CRUZ (703207) | 2236.5 | 71359 |  |  | RIOCLARENSE (3374)
24237 | 531/2020 | VERA CRUZ (703207) | 2236.5 |  |  | 1758 | 547/2020 | ARTWARE (702395) | 2900 | 71361 |  |  | VERA CRUZ (703207)
5162 | 534/2020 | PERFIL (702720) | 225 |  |  | 361992 | 542/2020 | MAFRA (703141) | 3040.8 | 71363 |  |  | KABU DEDETIZADORA ()
361992 | 542/2020 | MAFRA (703141) | 3040.8 |  |  | 2697357 | 548/2020 | CRISTÁLIA (114) | 6080 | 71366 |  |  | DEDETIZADORA FOLHA ()
2697355 | 543/2020 | CRISTÁLIA (114) | 1360 |  |  | 1334055 | 557/2020 | RIOCLARENSE (3374) | 12888 | 71371
156715 | 546/2020 | ECOMED (701313) | 1813.05 |  |  | 154541 | 500/2020 | LABINBRAZ (1633) | 27018.25 | 71340
1758 | 547/2020 | ARTWARE (702395) | 2900 |  |  | 2697355 | 543/2020 | CRISTÁLIA (114) | 1.360,00* | 3294
2697357 | 548/2020 | CRISTÁLIA (114) | 6080
2699461 | 550/2020 | CRISTÁLIA (114) | 1380
128494 | 555/2020 | CIENTÍFICA (700617) | 250
1334055 | 557/2020 | RIOCLARENSE (3374) | 12888
365045 | 559/2020 | MAFRA (703141) | 2136.4
361991 | 563/2020 | MAFRA (703141) | 260
|  |  | 79939.26 | [5 empty] | 62728.09
faltou atesto no pagamento anterior
[6 empty] | 48647-48646 F | 298/2020 | BRAKKO (1365) | 5583.59
[6 empty] | 48645-48644 F | 298/2020 | BRAKKO (1365) | 5583.59
[6 empty] | 48300-48273 F | 298/2020 | BRAKKO (1365) | 5583.59
[8 empty] | 2020-09-21 | ==SOMASES($D$499:$D$547;$A$499:$A$547;G499;$B$499:$B$547;H499;$C$499:$C$547;I499) |  |  |  | CERTIDÕES PARA 01/10/2020 |  | =SE(ÉCÉL.VAZIA(M803);"";PROCV(M803;Fornecedores!$A$1:$F$386;6))
Nº DANFE | Cotação | Empresa | V Total |  |  | Nº DANFE | Cotação | Empresa | V Total | TED |  |  | empresa | Vencimento CND | CNPJ
1253 | 201/2020 | AGIMED (700378) | 9100 |  |  | 1253 | 201/2020 | AGIMED (700378) | 9100 | 3298 | CHEQUE/DAR |  | AGIMED (700378)
101109 | 245/2020 | CINCO CONFIANÇA (702125) | 3594 |  |  | 48645-48644 | 298/2020 | BRAKKO (1365) | 5530.56 | 3299 | CHEQUE/DAR |  | BRAKKO (1365)
100492 F | 246/2020 | CINCO CONFIANÇA (702125) | 2995 |  |  | 48647-48646 | 298/2020 | BRAKKO (1365) | 5531.09 | 3300 | CHEQUE/DAR |  | CIENTÍFICA (700617)
1804 | 269/2020 | JJT AMARAL (703513) | 865 |  |  | 48300-48273 | 298/2020 | BRAKKO (1365) | 5531.09 | 91215 |  |  | CINCO CONFIANÇA (702125)
1748 | 273/2020 | JJT AMARAL (703513) | 159.16 |  |  | 129151 | 575/2020 | CIENTÍFICA (700617) | 148.5 | 91221 |  |  | CITOPHARMA (701352)
48647-48646 | 298/2020 | BRAKKO (1365) | 5531.09 |  |  | 129162 | 553/2020 | CIENTÍFICA (700617) | 1866 | 91227 |  |  | CRISTÁLIA (114)
48647-48646 | 298/2020 | ISS () | 52.5 |  |  | 101310 | 547/2020 | CINCO CONFIANÇA (702125) | 599 | 91237 |  |  | DS MEDICAL (702905)
48645-48644 | 298/2020 | BRAKKO (1365) | 5530.56 |  |  | 100492 F | 246/2020 | CINCO CONFIANÇA (702125) | 2995 | 91230 |  |  | ÉTICA (703252)
48645-48644 | 298/2020 | ISS () | 52.5 |  |  | 101109 | 245/2020 | CINCO CONFIANÇA (702125) | 3594 | 91259 |  |  | GLOBAL (702998)
48300-48273 | 298/2020 | BRAKKO (1365) | 5531.09 |  |  | 10145 | 547/2020 | CINCO CONFIANÇA (702125) | 4193 | 91273 |  |  | JJT AMARAL (703513)
48300-48273 | 298/2020 | ISS () | 52.5 |  |  | 101120 | 417/2020 | CINCO CONFIANÇA (702125) | 4252.9 | 91277 |  |  | LIFEMED MATRIZ (3158)
502 | 306/2020 | DS MEDICAL (702905) | 4200 |  |  | 151261 | 508/2020 | CITOPHARMA (701352) | 1110 | 91294 |  |  | MAFRA (703141)
62447 | 370/2020 | PRIMEIRA LINHA (878) | 173.4 |  |  | 6 | 457/2020 | CONECTTA (703936) | 2800 | 91302 |  |  | NR GOIÁS (702924)
101120 | 417/2020 | CINCO CONFIANÇA (702125) | 4252.9 |  |  | 2706742 | 560/2020 | CRISTÁLIA (114) | 145 | 91311 |  |  | PMH (347)
20222 | 461/2020 | NR GOIÁS (702924) | 6125 |  |  | 2665646 | 467/2020 | CRISTÁLIA (114) | 300 | 91316 |  |  | PRIMEIRA LINHA (878)
20045 | 461/2020 | NR GOIÁS (702924) | 1225 |  |  | 2714134 | 552/2020 | CRISTÁLIA (114) | 659.7 | 91332 |  |  | RIOCLARENSE (3374)
20045 | 461/2020 | NR GOIÁS (702924) | 15312.5 |  |  | 2697355 | 543/2020 | CRISTÁLIA (114) | 1360 | 91186 |  |  | SOQUIMICA (702925)
2665646 | 467/2020 | CRISTÁLIA (114) | 300 |  |  | 2718236 | 568/2020 | CRISTÁLIA (114) | 1928 | 91341 |  |  | TCA FARMA (3360)
28140 | 489/2020 | TCA FARMA (3360) | 1485 |  |  | 2704256 | 528/2020 | CRISTÁLIA (114) | 2820 | 91353 |  |  | VITTAMED (702957)
151261 | 508/2020 | CITOPHARMA (701352) | 1110 |  |  | 2718235 | 599/2020 | CRISTÁLIA (114) | 6150 | 91361 |  |  | WINNER (3979)
2704256 | 528/2020 | CRISTÁLIA (114) | 2820 |  |  | 502 | 306/2020 | DS MEDICAL (702905) | 4200 | 91189 |  |  | CONECTTA (703936)
468 | 537/2020 | VITTAMED (702957) | 400 |  |  | 48647-48646 | 298/2020 | ISS () | 52.5 | 91367
2697355 | 543/2020 | CRISTÁLIA (114) | 1360 |  |  | 48645-48644 | 298/2020 | ISS () | 52.5 | 91417
10145 | 547/2020 | CINCO CONFIANÇA (702125) | 2396 |  |  | 48300-48273 | 298/2020 | ISS () | 52.5 | 91426
10145 | 547/2020 | CINCO CONFIANÇA (702125) | 1797 |  |  | 1748 | 273/2020 | JJT AMARAL (703513) | 159.16 | 91450
101310 | 547/2020 | CINCO CONFIANÇA (702125) | 599 |  |  | 1804 | 269/2020 | JJT AMARAL (703513) | 865 | 91466
83401 | 551/2020 | GLOBAL (702998) | 1658.475 |  |  | 1798 | 554/2020 | JJT AMARAL (703513) | 2991 | 91484
2714134 | 552/2020 | CRISTÁLIA (114) | 659.7 |  |  | 363833 | 561/2020 | MAFRA (703141) | 124 | 91493
129162 | 553/2020 | CIENTÍFICA (700617) | 1866 |  |  | 20222 | 461/2020 | NR GOIÁS (702924) | 6125 | 91497
1798 | 554/2020 | JJT AMARAL (703513) | 2991 |  |  | 20045 | 461/2020 | NR GOIÁS (702924) | 16537.5 | 91662
247974-248076 | 556/2020 | PMH (347) | 780 |  |  | 247974-248076 | 556/2020 | PMH (347) | 780 | 91524
2706742 | 560/2020 | CRISTÁLIA (114) | 145 |  |  | 62447 | 370/2020 | PRIMEIRA LINHA (878) | 173.4 | 91683
363833 | 561/2020 | MAFRA (703141) | 124 |  |  | 1335915 | 564/2020 | RIOCLARENSE (3374) | 3360 | 91677
108883 | 562/2020 | SOQUIMICA (702925) | 966 |  |  | 108883 | 562/2020 | SOQUIMICA (702925) | 966 | 91507
1335915 | 564/2020 | RIOCLARENSE (3374) | 3360 |  |  | 28140 | 489/2020 | TCA FARMA (3360) | 1485 | 91520
2718236 | 568/2020 | CRISTÁLIA (114) | 1928 |  |  |  |  | VALOR TOTAL | 98537.4 | 91693
129151 | 575/2020 | CIENTÍFICA (700617) | 148.5 |  |  | 468 | 537/2020 | VITTAMED (702957) | 400
10244 | 576/2020 | LIFEMED MATRIZ (3158) | 1980
2718235 | 599/2020 | CRISTÁLIA (114) | 6150 |  |  | 83401 | 551/2020 | GLOBAL (702998) | .1658,48* | NÃO FOI PAGA
[6 empty] | 10244 | 576/2020 | LIFEMED MATRIZ (3158) | 1.980,00* | NÃO FOI PAGA
99775.875
[8 empty] | 19/10/2020 e 29/10 | ==SOMASES($D$499:$D$547;$A$499:$A$547;G499;$B$499:$B$547;H499;$C$499:$C$547;I499) |  |  |  | CERTIDÕES PARA 13/11/2020 |  | =SE(ÉCÉL.VAZIA(M803);"";PROCV(M803;Fornecedores!$A$1:$F$386;6))
Nº DANFE | Cotação | Empresa | V Total |  |  | Nº DANFE | Cotação | Empresa | V Total | TED |  |  | empresa | Vencimento CND | CNPJ
8937 | 285/2020 | SÃO BERNARDO (83) | 4140.1 |  | 1 | 130302 | 625/2020 | DISTRIBUIDORA BRASIL (701810) | 89.83 | 14813 | 06/11/2020 |  | ASTEM (3864)
8937 | 285/2020 | SÃO BERNARDO (83) | 4140.1 |  | 2 | 9244 | 642/2020 | PREMIUM (703530) | 144 | 14737 | 06/11/2020 |  | ATD (700657)
8937 | 285/2020 | ISS () | 435.8 |  | 3 | 130303 | 629/2020 | DISTRIBUIDORA BRASIL (701810) | 149.16 | 14748 | 06/11/2020 |  | CIENTÍFICA (700617)
6037 | 350/2020 | ASTEM (3864) | 7065 |  | 4 | 378692 | 615/2020 | MAFRA (703141) | 200 | 14762 | 06/11/2020 |  | CIRÚRGICA FERNANDES (3510)
1316 | 443/2020 | TIRADENTES - MATRIZ (295) | 5905 |  | 5 | 133104 | 622/2020 | CIENTÍFICA (700617) | 250 | 14793 | 06/11/2020 |  | CITOPHARMA (701352)
6037 | 479/2020 | ASTEM (3864) | 1177.5 |  | 6 | 569906 | 601/2020 | MEDLIVE (701879) | 257.15 | 14800 | 06/11/2020 |  | CRISTÁLIA (114)
154616 | 492/2020 | CITOPHARMA (701352) | 445.2 |  | 7 | 3945 | 590/2020 | ATD (700657) | 325 | 3301 | 05/11/2020 |  | DISTRIBUIDORA BRASIL (701810)
6044 | 513/2020 | ASTEM (3864) | 3070.45 |  | 8 | 15689 | 678/2020 | HOSPDROGAS (700179) | 350 | 16573 | 10/11/2020 |  | ECOPRINT (701495)
6043 | 514/2020 | ASTEM (3864) | 4063.95 |  | 9 | 26162 | 690/2020 | PHARMÉDICE (702085) | 350 | 14946 | 06/11/2020 |  | ÉTICA (703252)
70 | 527/2020 | MEDIC VITTAL (703910) | 2800 |  | 10 | 87 | 654/2020 | GA HOSPITALAR (703786) | 377 | 15924 | 09/11/2020 |  | FRESENIUS (1539)
1145 | 539/2020 | ÉTICA (703252) | 15900 |  | 11 | 8998 | 628/2020 | PREMIUM (703530) | 420 | 14987 | 06/11/2020 |  | GA HOSPITALAR (703786)
83401 | 551/2020 | GLOBAL (702998) | 1658.475 |  | 12 | 8937 | 285/2020 | ISS () | 435.8 | 3303 | 05/11/2020 |  | GLOBAL (702998)
378034 | 565/2020 | MAFRA (703141) | 1626.8 |  | 13 | 378421 | 600/2020 | MAFRA (703141) | 437.5 | 14996 | 06/11/2020 |  | HOSPDROGAS (700179)
378136 | 569/2020 | MAFRA (703141) | 8379 |  | 14 | 154616 | 492/2020 | CITOPHARMA (701352) | 445.2 | 14982 | 06/11/2020 |  | JJT AMARAL (703513)
1260736 | 572/2020 | CIRÚRGICA FERNANDES (3510) | 770.964 |  | 15 | 1929 | 606/2020 | JJT AMARAL (703513) | 479.7 | 16576 | 10/11/2020 |  | LABINBRAZ (1633)
91572 | 576/2020 | LIFEMED MATRIZ (3158) | 1980 |  | 16 | 12197 | 586/2020 | METHABIO (701878) | 480 | 16433 | 10/11/2020 |  | LABS (703021)
130304 | 584/2020 | DISTRIBUIDORA BRASIL (701810) | 600 |  | 17 | 9636 | 648/2020 | RT COMERCIO (702949) | 517.5 | 16438 | 10/11/2020 |  | LIFEMED MATRIZ (3158)
12197 | 586/2020 | METHABIO (701878) | 480 |  | 18 | 9249 | 679/2020 | PREMIUM (703530) | 520 | 16456 | 10/11/2020 |  | MAFRA (703141)
1490626 | 589/2020 | FRESENIUS (1539) | 2580.6 |  | 19 | 15434 | 610/2020 | HOSPDROGAS (700179) | 546 | 16510 | 10/11/2020 |  | MARTINS (700168)
3945 | 590/2020 | ATD (700657) | 325 |  | 20 | 130304 | 584/2020 | DISTRIBUIDORA BRASIL (701810) | 600 | 16584 | 10/11/2020 |  | MEDIC VITTAL (703910)
2748251 | 595/2020 | CRISTÁLIA (114) | 4080 |  | 21 | 384129 | 682/2020 | MAFRA (703141) | 650 | 14860 | 06/11/2020 |  | MEDLIVE (701879)
24927 | 597/2020 | VERA CRUZ (703207) | 1139.64 |  | 22 | 1260736 | 572/2020 | CIRÚRGICA FERNANDES (3510) | 770.96 | 14914 | 06/11/2020 |  | METHABIO (701878)
2754412 | 598/2020 | CRISTÁLIA (114) | 14460 |  | 23 | 2747323 | 624/2020 | CRISTÁLIA (114) | 785 | 14911 | 06/11/2020 |  | PHARMÉDICE (702085)
378421 | 600/2020 | MAFRA (703141) | 437.5 |  | 24 | 6136 | 685/2020 | ASTEM (3864) | 817.5 | 14905 | 06/11/2020 |  | PMH (347)
569906 | 601/2020 | MEDLIVE (701879) | 257.145 |  | 25 | 134162 | 652/2020 | CIENTÍFICA (700617) | 845 | 15723 | 09/11/2020 |  | PREMIUM (703530)
15411 | 604/2020 | HOSPDROGAS (700179) | 22800 |  | 26 | 9339 | 655/2020 | PREMIUM (703530) | 888 | 16591 | 10/11/2020 |  | PRÓ SAÚDE (702918)
2753189 | 605/2020 | CRISTÁLIA (114) | 3640 |  | 27 | 110727 | 681/2020 | SOQUIMICA (702925) | 910 | 16630 | 10/11/2020 |  | PROMEFARMA (702114)
1929 | 606/2020 | JJT AMARAL (703513) | 479.7 |  | 28 | 15424 | 630/2020 | HOSPDROGAS (700179) | 948.5 | 16675 | 10/11/2020 |  | RIOCLARENSE (3374)
2748766 | 608/2020 | CRISTÁLIA (114) | 2800 |  | 29 | 523 | 653/2020 | VITTAMED (702957) | 990 | 16721 | 10/11/2020 |  | RT COMERCIO (702949)
2747390 | 609/2020 | CRISTÁLIA (114) | 5640 |  | 30 | 24927 | 597/2020 | VERA CRUZ (703207) | 1139.64 | 17516 | 10/11/2020 |  | RV GRÁFICA (703134)
15434 | 610/2020 | HOSPDROGAS (700179) | 546 |  | 31 | 1374 | 659/2020 | TOP DESCARTÁVEIS (703221) | 1150 | 17517 | 10/11/2020 |  | SÃO BERNARDO (83)
378692 | 615/2020 | MAFRA (703141) | 200 |  | 32 | 379810 | 634/2020 | MAFRA (703141) | 1155.84 | 17524 | 10/11/2020 |  | SAÚDE (1822)
156939 | 617/2020 | LABINBRAZ (1633) | 2270.52 |  | 33 | 6037 | 479/2020 | ASTEM (3864) | 1177.5 | 18111 | 11/11/2020 |  | SOQUIMICA (702925)
156939 | 617/2020 | LABINBRAZ (1633) | 3086.1 |  | 34 | 71312 | 646/2020 | MARTINS (700168) | 1199.8 | 18119 | 11/11/2020 |  | TIRADENTES - MATRIZ (295)
156939 | 617/2020 | LABINBRAZ (1633) | 7759.47 |  | 35 | 789 | 668/2020 | RV GRÁFICA (703134) | 1461.24 | 18129 | 11/11/2020 |  | TOP DESCARTÁVEIS (703221)
156939 | 617/2020 | LABINBRAZ (1633) | 2237.68 |  | 36 | 775 | 667/2020 | LABS (703021) | 1485 | 3302 | 05/11/2020 |  | VERA CRUZ (703207)
156939 | 617/2020 | LABINBRAZ (1633) | 1731.6 |  | 37 | 569914 | 623/2020 | MEDLIVE (701879) | 1567.5 | 17977 | 11/11/2020 |  | VITTAMED (702957)
156939 | 617/2020 | LABINBRAZ (1633) | 10315.92 |  | 38 | 378034 | 565/2020 | MAFRA (703141) | 1626.8 | 18096 | 11/11/2020
156939 | 617/2020 | LABINBRAZ (1633) | 1130.05 |  | 39 | 83401 | 551/2020 | GLOBAL (702998) | 1658.48 | 18116 | 11/11/2020 | Mês anterior não paga
570780 | 620/2020 | MEDLIVE (701879) | 6750 |  | 40 | 1261703 | 632/2020 | CIRÚRGICA FERNANDES (3510) | 1671.86 | 18118 | 11/11/2020
570780 | 620/2020 | MEDLIVE (701879) | 6750 |  | 41 | 168083 | 680/2020 | PROMEFARMA (702114) | 1905 | 18150 | 11/11/2020
133104 | 622/2020 | CIENTÍFICA (700617) | 250 |  | 42 | 91572 | 576/2020 | LIFEMED MATRIZ (3158) | 1980 | 18163 | 11/11/2020 | Mês anterior não paga
569914 | 623/2020 | MEDLIVE (701879) | 1567.5 |  | 43 | 379233 | 633/2020 | MAFRA (703141) | 2211.9 | 18169 | 11/11/2020
2747323 | 624/2020 | CRISTÁLIA (114) | 785 |  | 44 | 1490626 | 589/2020 | FRESENIUS (1539) | 2580.6 | 18180 | 11/11/2020
130302 | 625/2020 | DISTRIBUIDORA BRASIL (701810) | 89.83 |  | 45 | 2748766 | 608/2020 | CRISTÁLIA (114) | 2800 | 18194 | 11/11/2020
8998 | 628/2020 | PREMIUM (703530) | 420 |  | 46 | 70 | 527/2020 | MEDIC VITTAL (703910) | 2800 | 18194 | 11/11/2020
130303 | 629/2020 | DISTRIBUIDORA BRASIL (701810) | 149.16 |  | 47 | 927 | 669/2020 | ECOPRINT (701495) | 2847 | 18034 | 11/11/2020
15424 | 630/2020 | HOSPDROGAS (700179) | 948.5 |  | 48 | 6044 | 513/2020 | ASTEM (3864) | 3070.45 | 14633 | 06/11/2020
1261703 | 632/2020 | CIRÚRGICA FERNANDES (3510) | 1671.8625 |  | 49 | 2766041 | 694/2020 | CRISTÁLIA (114) | 3500 | 18039 | 11/11/2020
379233 | 633/2020 | MAFRA (703141) | 2211.9 |  | 50 | 2753189 | 605/2020 | CRISTÁLIA (114) | 3640 | 18047 | 11/11/2020
379810 | 634/2020 | MAFRA (703141) | 1155.84 |  | 51 | 932 | 636/2020 | ECOPRINT (701495) | 3828 | 18090 | 11/11/2020
932 | 636/2020 | ECOPRINT (701495) | 1914 |  | 52 | 6043 | 514/2020 | ASTEM (3864) | 4063.95 | 18095 | 11/11/2020
932 | 636/2020 | ECOPRINT (701495) | 1914 |  | 53 | 2748251 | 595/2020 | CRISTÁLIA (114) | 4080 | 18092 | 11/11/2020
157713 | 639/2020 | LABINBRAZ (1633) | 4288.21 |  | 54 | 157713 | 639/2020 | LABINBRAZ (1633) | 4288.21 | 18102 | 11/11/2020
380907 | 641/2020 | MAFRA (703141) | 11600 |  | 55 | 2747390 | 609/2020 | CRISTÁLIA (114) | 5640 | 18106 | 11/11/2020
9244 | 642/2020 | PREMIUM (703530) | 144 |  | 56 | 1316 | 443/2020 | TIRADENTES - MATRIZ (295) | 5905 | 18110 | 11/11/2020
2762046 | 645/2020 | CRISTÁLIA (114) | 6440 |  | 57 | 2762046 | 645/2020 | CRISTÁLIA (114) | 6440 | 15580 | 09/11/2020
71312 | 646/2020 | MARTINS (700168) | 1199.8 |  | 58 | 9243 | 673/2020 | PREMIUM (703530) | 6720 | 15615 | 09/11/2020
9636 | 648/2020 | RT COMERCIO (702949) | 517.5 |  | 59 | 9242 | 674/2020 | PREMIUM (703530) | 7020 | 15641 | 09/11/2020
134162 | 652/2020 | CIENTÍFICA (700617) | 420 |  | 60 | 6037 | 350/2020 | ASTEM (3864) | 7065 | 15758 | 09/11/2020
134162 | 652/2020 | CIENTÍFICA (700617) | 425 |  | 61 | 3451 | 671/2020 | SAÚDE (1822) | 7286.1 | 14522 | 06/11/2020
523 | 653/2020 | VITTAMED (702957) | 990 |  | 62 | 8937 | 285/2020 | SÃO BERNARDO (83) | 8280.2 | 14534 | 06/11/2020
87 | 654/2020 | GA HOSPITALAR (703786) | 377 |  | 63 | 378136 | 569/2020 | MAFRA (703141) | 8379 | 14546 | 06/11/2020
9339 | 655/2020 | PREMIUM (703530) | 888 |  | 64 | 573938 | 661/2020 | MEDLIVE (701879) | 10196.8 | 14550 | 06/11/2020
1374 | 659/2020 | TOP DESCARTÁVEIS (703221) | 1150 |  | 65 | 380907 | 641/2020 | MAFRA (703141) | 11600 | 14555 | 06/11/2020
573938 | 661/2020 | MEDLIVE (701879) | 6373 |  | 66 | 570780 | 620/2020 | MEDLIVE (701879) | 13500 | 14563 | 06/11/2020
573938 | 661/2020 | MEDLIVE (701879) | 3823.8 |  | 67 | 2754412 | 598/2020 | CRISTÁLIA (114) | 14460 | 14580 | 06/11/2020
775 | 667/2020 | LABS (703021) | 1485 |  | 68 | 46100 | 671/2020 | PRÓ SAÚDE (702918) | 15345 | 14602 | 06/11/2020
789 | 668/2020 | RV GRÁFICA (703134) | 1461.24 |  | 69 | 1145 | 539/2020 | ÉTICA (703252) | 15900 | 18621 | 12/11/2020
927 | 669/2020 | ECOPRINT (701495) | 2397 |  | 70 | 15411 | 604/2020 | HOSPDROGAS (700179) | 22800 | 18616 | 12/11/2020
927 | 669/2020 | ECOPRINT (701495) | 450 |  | 71 | 156939 | 617/2020 | LABINBRAZ (1633) | 28531.34 | 14618 | 06/11/2020
46100 | 671/2020 | PRÓ SAÚDE (702918) | 15345 |  |  |  |  | TOTAL | 268936.01
3451 | 671/2020 | SAÚDE (1822) | 7286.1
9243 | 673/2020 | PREMIUM (703530) | 6720
9242 | 674/2020 | PREMIUM (703530) | 7020
15689 | 678/2020 | HOSPDROGAS (700179) | 350
9249 | 679/2020 | PREMIUM (703530) | 520
168083F | 680/2020 | PROMEFARMA (702114) | 1905
110727 | 681/2020 | SOQUIMICA (702925) | 910
384129 | 682/2020 | MAFRA (703141) | 650
6136 | 685/2020 | ASTEM (3864) | 817.5
26162 | 690/2020 | PHARMÉDICE (702085) | 350
2766041 | 694/2020 | CRISTÁLIA (114) | 3500
268936.0065
[8 empty] | 2020-11-18 | ==SOMASES($D$499:$D$547;$A$499:$A$547;G499;$B$499:$B$547;H499;$C$499:$C$547;I499) |  |  |  | CERTIDÕES PARA 04/12/2020 |  | =SE(ÉCÉL.VAZIA(M803);"";PROCV(M803;Fornecedores!$A$1:$F$386;6))
Nº DANFE | Cotação | Empresa | V Total |  |  | Nº DANFE | Cotação | Empresa | V Total | TED |  |  | empresa | Vencimento CND | CNPJ
84 | 477/2020 | MEDIC VITTAL (703910) | 1320 |  |  | 132846 | 626/2020 | CIENTÍFICA (700617) | 110 | 31352 | 02/12/2020 |  | APOLLO (703256)
2781140 | 587/2020 | CRISTÁLIA (114) | 2400 |  |  | 3986 | 664/2020 | ATD (700657) | 184 | 3304 | 02/12/2020 | CHEQUE | ATD (700657)
83 | 616/2020 | MEDIC VITTAL (703910) | 240 |  |  | 9248 | 640/2020 | PREMIUM (703530) | 210 | 31354 | 02/12/2020 |  | CIENTÍFICA (700617)
132846 | 626/2020 | CIENTÍFICA (700617) | 110 |  |  | 16462 | 735/2020 | APOLLO (703256) | 210 | 31870 | 02/12/2020 |  | CRISTÁLIA (114)
9248 | 640/2020 | PREMIUM (703530) | 210 |  |  | 83 | 616/2020 | MEDIC VITTAL (703910) | 240 | 31346 | 02/12/2020 |  | DMI (2073)
521208 | 644/2020 | WERBRAN (700722) | 950 |  |  | 9567 | 675/2020 | PREMIUM (703530) | 276 | 31404 | 02/12/2020 |  | ECOPRINT (701495)
44757 | 647/2020 | MEDSONDA (700669) | 2520 |  |  | 1388 | 666/2020 | TOP DESCARTÁVEIS (703221) | 430 | 31397 | 02/12/2020 |  | HARTE (703188)
3986 | 664/2020 | ATD (700657) | 184 |  |  | 2788991 | 676/2020 | CRISTÁLIA (114) | 478 | 31409 | 02/12/2020 |  | HOSPDROGAS (700179)
3985 | 665/2020 | ATD (700657) | 2887.5 |  |  | 167614 | 712/2020 | DMI (2073) | 774 | 31831 | 03/12/2020 |  | LABINBRAZ (1633)
1388 | 666/2020 | TOP DESCARTÁVEIS (703221) | 430 |  |  | 2421 | 685/2020 | MEDLINN PRODUTOS (703463) | 800 | 31420 | 02/12/2020 |  | MAFRA (703141)
9567 | 675/2020 | PREMIUM (703530) | 276 |  |  | 26746 | 691/2020 | PHARMÉDICE (702085) | 937.5 | 31425 | 02/12/2020 |  | MEDIC VITTAL (703910)
2788991 | 676/2020 | CRISTÁLIA (114) | 478 |  |  | 521208 | 644/2020 | WERBRAN (700722) | 950 | 31379 | 02/12/2020 |  | MEDLINN PRODUTOS (703463)
2767938 | 677/2020 | CRISTÁLIA (114) | 9036 |  |  | 84 | 477/2020 | MEDIC VITTAL (703910) | 1320 | 31333 | 02/12/2020 |  | MEDSONDA (700669)
2421 | 685/2020 | MEDLINN PRODUTOS (703463) | 800 |  |  | 560 | 711/2020 | VITTAMED (702957) | 1320 | 31631 | 02/12/2020 |  | METHABIO (701878)
12110 | 686/2020 | HARTE (703188) | 1800 |  |  | 399596 | 717/2020 | MAFRA (703141) | 1494 | 31844 | 03/12/2020 |  | NR HOSPITALAR (703435)
2774600 | 688/2020 | CRISTÁLIA (114) | 4230 |  |  | 12110 | 686/2020 | HARTE (703188) | 1800 | 31296 | 02/12/2020 |  | PHARMÉDICE (702085)
26746 | 691/2020 | PHARMÉDICE (702085) | 937.5 |  |  | 399576 | 716/2020 | MAFRA (703141) | 2226 | 31838 | 03/12/2020 |  | PMH (347)
389571 | 696/2020 | MAFRA (703141) | 5498.9 |  |  | 158704 | 704/2020 | LABINBRAZ (1633) | 2260.1 | 31591 | 02/12/2020 |  | PREMIUM (703530)
3975 | 699/2020 | ATD (700657) | 2124 |  |  | 400984 | 725/2020 | MAFRA (703141) | 2311.68 | 31857 | 03/12/2020 |  | TOP DESCARTÁVEIS (703221)
3975 | 699/2020 | ATD (700657) | 900 |  |  | 2781140 | 587/2020 | CRISTÁLIA (114) | 2400 | 31343 | 02/12/2020 |  | VITTAMED (702957)
158702 | 700/2020 | LABINBRAZ (1633) | 6877.28 |  |  | 44757 | 647/2020 | MEDSONDA (700669) | 2520 | 31391 | 02/12/2020 |  | WERBRAN (700722)
158702 | 700/2020 | LABINBRAZ (1633) | 5579.68 |  |  | 3985 | 665/2020 | ATD (700657) | 2887.5 | 3305 | 02/12/2020 | CHEQUE
158704 | 704/2020 | LABINBRAZ (1633) | 2260.1 |  |  | 3975 | 699/2020 | ATD (700657) | 3024 | 3306 | 02/12/2020 | CHEQUE
392917 | 706/2020 | MAFRA (703141) | 3776 |  |  | 400995 F | 716/2020 | MAFRA (703141) | 3074 |  |  | FALTA NF E ATESTO
16294 | 708/2020 | HOSPDROGAS (700179) | 6150 |  |  | 392917 | 706/2020 | MAFRA (703141) | 3776 | 31609 | 02/12/2020
16294 | 708/2020 | HOSPDROGAS (700179) | 6150 |  |  | 2774600 | 688/2020 | CRISTÁLIA (114) | 4230 | 31416 | 02/12/2020
12571 | 708/2020 | METHABIO (701878) | 6250 |  |  | 389571 | 696/2020 | MAFRA (703141) | 5498.9 | 31433 | 02/12/2020
16294 | 708/2020 | HOSPDROGAS (700179) | 3540 |  |  | 2767938 | 677/2020 | CRISTÁLIA (114) | 9036 | 31414 | 02/12/2020
12571 | 708/2020 | METHABIO (701878) | 3750 |  |  | 158702 | 700/2020 | LABINBRAZ (1633) | 12456.96 | 31470 | 02/12/2020
12571 | 708/2020 | METHABIO (701878) | 19910 |  |  | 16294 | 708/2020 | HOSPDROGAS (700179) | 15840 | 31618 | 02/12/2020
560 | 711/2020 | VITTAMED (702957) | 1320 |  |  | 399026 | 734/2020 | MAFRA (703141) | 16500 | 31860 | 03/12/2020
167614 | 712/2020 | DMI (2073) | 774 |  |  | 12571 | 708/2020 | METHABIO (701878) | 29910 | 31624 | 02/12/2020
399576 | 716/2020 | MAFRA (703141) | 2226
399596 | 717/2020 | MAFRA (703141) | 1494
399026 | 734/2020 | MAFRA (703141) | 16500
16462 | 735/2020 | APOLLO (703256) | 210
400995 F | 716/2020 | MAFRA (703141) | 3074 |  |  |  |  | TOTAL RESGATE | 129484.64
400984 F | 725/2020 | MAFRA (703141) | 2311.68
129484.64
[8 empty] | 2020-12-21 | ==SOMASES($D$499:$D$547;$A$499:$A$547;G499;$B$499:$B$547;H499;$C$499:$C$547;I499) |  |  |  | CERTIDÕES PARA 31/12/2020 |  | =SE(ÉCÉL.VAZIA(M803);"";PROCV(M803;Fornecedores!$A$1:$F$386;6))
Nº DANFE | Cotação | Empresa | V Total |  |  | Nº DANFE | Cotação | Empresa | V Total | TED |  |  | empresa | Vencimento CND | CNPJ
104590 | 246/2020 | CINCO CONFIANÇA (702125) | 2995 |  |  | 417391 F | 825/2020 | MAFRA (703141) | 86 |  |  |  | APOLLO (703256)
7475 | 549/2020 | HATRIL () | 6619 |  |  | 2824524 | 801/2020 | CRISTÁLIA (114) | 89.8 |  |  |  | ATD (700657)
2808026 | 651/2020 | CRISTÁLIA (114) | 90.5 |  |  | 2808026 | 651/2020 | CRISTÁLIA (114) | 90.5 |  |  |  | CAPITAL MEDH (703518)
1394 | 670/2020 | TOP DESCARTÁVEIS (703221) | 3950 |  |  | 401764 | 731/2020 | MAFRA (703141) | 104.6 |  |  |  | CIA SUPRIMENTOS (703699)
259622 | 709/2020 | PMH (347) | 11550 |  |  | 140717 | 777/2020 | CIENTÍFICA (700617) | 110 |  |  |  | CIENTÍFICA (700617)
4026 | 709/2020 | ATD (700657) | 915 |  |  | 1098 | 765/2020 | LARISSA (703011) | 111.8 |  |  |  | CINCO CONFIANÇA (702125)
4037 | 710/2020 | ATD (700657) | 750 |  |  | 29717 | 778/2020 | PHARMÉDICE (702085) | 183 |  |  |  | CIRÚRGICA FERNANDES (3510)
1278608 | 713/2020 | CIRÚRGICA FERNANDES (3510) | 3360 |  |  | 139244 | 785/2020 | CIENTÍFICA (700617) | 185.25 |  |  |  | CONECTTA (703936)
16969 | 714/2020 | MÉDICA PRO (1229) | 1450 |  |  | 141186 | 816/2020 | CIENTÍFICA (700617) | 220 |  |  |  | CRISTÁLIA (114)
1282325 | 715/2020 | CIRÚRGICA FERNANDES (3510) | 6387.5 |  |  | 416213 | 849/2020 | MAFRA (703141) | 263 |  |  |  | DBLASSL (703930)
2797442 | 720/2020 | CRISTÁLIA (114) | 1680 |  |  | 417377 F | 812/2020 | MAFRA (703141) | 268.5 |  |  |  | DISTRIBUIDORA BRASIL (701810)
16524 | 723/2020 | APOLLO (703256) | 2360 |  |  | 29761 | 776/2020 | PHARMÉDICE (702085) | 305 |  |  |  | DMI (2073)
16497 | 724/2020 | APOLLO (703256) | 852 |  |  | 135688 F | 851/2020 | DISTRIBUIDORA BRASIL (701810) | 330.1 |  |  |  | ECOPRINT (701495)
2797344 | 726/2020 | CRISTÁLIA (114) | 5440 |  |  | 12817 | 774/2020 | METHABIO (701878) | 338 |  |  |  | ELÉTRICA REGIONAL (701099)
10356 | 727/2020 | PREMIUM (703530) | 2560 |  |  | 28862 | 770/2020 | PHARMÉDICE (702085) | 350 |  |  |  | ÉTICA (703252)
10196 | 727/2020 | PREMIUM (703530) | 3569.18 |  |  | 141108 | 779/2020 | CIENTÍFICA (700617) | 374.4 |  |  |  | GA HOSPITALAR (703786)
10356 | 727/2020 | PREMIUM (703530) | 987.22 |  |  | 168092 | 733/2020 | DMI (2073) | 390 |  |  |  | HATRIL ()
1171 | 728/2020 | ÉTICA (703252) | 556 |  |  | 523254 | 736/2020 | PRIMEIRA LINHA (878) | 402.5 |  |  |  | ITATIAIA (703193)
401764 | 731/2020 | MAFRA (703141) | 104.6 |  |  | 404011 | 737/2020 | MAFRA (703141) | 425 |  |  |  | JJT AMARAL (703513)
16576 | 732/2020 | APOLLO (703256) | 441.6 |  |  | 16576 | 732/2020 | APOLLO (703256) | 441.6 |  |  |  | LABS (703021)
168092 | 733/2020 | DMI (2073) | 390 |  |  | 417512 F | 815/2020 | MAFRA (703141) | 461.6 |  |  |  | LARISSA (703011)
523254 | 736/2020 | PRIMEIRA LINHA (878) | 332.5 |  |  | 2825066 | 806/2020 | CRISTÁLIA (114) | 478 |  |  |  | LM FARMA (692)
523254 | 736/2020 | PRIMEIRA LINHA (878) | 70 |  |  | 1177 | 791/2020 | ÉTICA (703252) | 540 |  |  |  | MAFRA (703141)
404011 | 737/2020 | MAFRA (703141) | 425 |  |  | 1171 | 728/2020 | ÉTICA (703252) | 556 |  |  |  | MÉDICA PRO (1229)
57606 | 738/2020 | LM FARMA (692) | 9900 |  |  | 105556 | 824/2020 | SUPERMÉDICA (702730) | 630 |  |  |  | METHABIO (701878)
2148 | 742/2020 | JJT AMARAL (703513) | 226 |  |  | 416168 | 848/2020 | MAFRA (703141) | 636 |  |  |  | PHARMÉDICE (702085)
2148 | 742/2020 | JJT AMARAL (703513) | 228 |  |  | 416230 | 851/2020 | MAFRA (703141) | 639 |  |  |  | PMH (347)
2148 | 742/2020 | JJT AMARAL (703513) | 226.5 |  |  | 2807736 | 786/2020 | CRISTÁLIA (114) | 645 |  |  |  | POLARFIX (3815)
69 | 744/2020 | DBLASSL (703930) | 1320 |  |  | 134592 | 790/2020 | DISTRIBUIDORA BRASIL (701810) | 655.8 |  |  |  | PREMIUM (703530)
172 | 745/2020 | CIA SUPRIMENTOS (703699) | 2400 |  |  | 10355 | 804/2020 | PREMIUM (703530) | 660 |  |  |  | PRIMEIRA LINHA (878)
180 | 747/2020 | CIA SUPRIMENTOS (703699) | 1750 |  |  | 2148 | 742/2020 | JJT AMARAL (703513) | 680.5 |  |  |  | PRÓ SAÚDE (702918)
139578 | 748/2020 | CIENTÍFICA (700617) | 689 |  |  | 139578 | 748/2020 | CIENTÍFICA (700617) | 689 |  |  |  | RIOCLARENSE (3374)
16834 | 750/2020 | APOLLO (703256) | 852 |  |  | 1381825 F | 848/2020 | RIOCLARENSE (3374) | 696 |  |  |  | RT COMERCIO (702949)
4036 | 754/2020 | ATD (700657) | 2995 |  |  | 10421 | 762/2020 | PREMIUM (703530) | 698 |  |  |  | SOQUIMICA (702925)
4036 | 754/2020 | ATD (700657) | 492 |  |  | 407383 | 756/2020 | MAFRA (703141) | 701.46 |  |  |  | SUPERMÉDICA (702730)
4036 | 754/2020 | ATD (700657) | 906 |  |  | 135521 | 821/2020 | DISTRIBUIDORA BRASIL (701810) | 720 |  |  |  | TOP DESCARTÁVEIS (703221)
407383 | 756/2020 | MAFRA (703141) | 701.46 |  |  | 4037 | 710/2020 | ATD (700657) | 750 | CHEQUE |  |  | VITTAMED (702957)
10240 | 757/2020 | PREMIUM (703530) | 2978.04 |  |  | 139237 | 789/2020 | CIENTÍFICA (700617) | 751
112896 | 760/2020 | SOQUIMICA (702925) | 910 |  |  | 16497 | 724/2020 | APOLLO (703256) | 852
138927 | 761/2020 | CIENTÍFICA (700617) | 4460 |  |  | 16834 | 750/2020 | APOLLO (703256) | 852
10421 | 762/2020 | PREMIUM (703530) | 698 |  |  | 112896 | 760/2020 | SOQUIMICA (702925) | 910
138807 | 763/2020 | CIENTÍFICA (700617) | 4200 |  |  | 4026 | 709/2020 | ATD (700657) | 915 | CHEQUE
949 | 764/2020 | ECOPRINT (701495) | 1998 |  |  | 104648 | 796/2020 | SUPERMÉDICA (702730) | 1062
1098 | 765/2020 | LARISSA (703011) | 111.8 |  |  | 9938 | 771/2020 | RT COMERCIO (702949) | 1078.56
2805079 | 766/2020 | CRISTÁLIA (114) | 9897.5 |  |  | 17244 | 820/2020 | APOLLO (703256) | 1198
2805080 | 767/2020 | CRISTÁLIA (114) | 6150 |  |  | 69 | 744/2020 | DBLASSL (703930) | 1320
28862 | 770/2020 | PHARMÉDICE (702085) | 350 |  |  | 1186 | 794/2020 | ÉTICA (703252) | 1420
9938 | 771/2020 | RT COMERCIO (702949) | 1078.56 |  |  | 16969 | 714/2020 | MÉDICA PRO (1229) | 1450 | CHEQUE
12817 | 774/2020 | METHABIO (701878) | 338 |  |  | 865 | 799/2020 | LABS (703021) | 1608 | CHEQUE
29761 | 776/2020 | PHARMÉDICE (702085) | 305 |  |  | 2797442 | 720/2020 | CRISTÁLIA (114) | 1680
140717 | 777/2020 | CIENTÍFICA (700617) | 110 |  |  | 180 | 747/2020 | CIA SUPRIMENTOS (703699) | 1750 | CHEQUE
29717 | 778/2020 | PHARMÉDICE (702085) | 183 |  |  | 17243 | 811/2020 | APOLLO (703256) | 1840
141108 | 779/2020 | CIENTÍFICA (700617) | 374.4 |  |  | 949 | 764/2020 | ECOPRINT (701495) | 1998
10099 | 784/2020 | PREMIUM (703530) | 6720 |  |  | 16524 | 723/2020 | APOLLO (703256) | 2360
139244 | 785/2020 | CIENTÍFICA (700617) | 185.25 |  |  | 1193 F | 830/2020 | ÉTICA (703252) | 2362.95
2807736 | 786/2020 | CRISTÁLIA (114) | 645 |  |  | 172 | 745/2020 | CIA SUPRIMENTOS (703699) | 2400 | CHEQUE
139237 | 789/2020 | CIENTÍFICA (700617) | 751 |  |  | 605 | 802/2020 | VITTAMED (702957) | 2700
134592 | 790/2020 | DISTRIBUIDORA BRASIL (701810) | 655.8 |  |  | 10240 | 757/2020 | PREMIUM (703530) | 2978.04
1177 | 791/2020 | ÉTICA (703252) | 540 |  |  | 104590 | 246/2020 | CINCO CONFIANÇA (702125) | 2995
105190 | 792/2020 | SUPERMÉDICA (702730) | 16180 |  |  | 1278608 | 713/2020 | CIRÚRGICA FERNANDES (3510) | 3360
105190 | 792/2020 | SUPERMÉDICA (702730) | 4150 |  |  | 10356 | 727/2020 | PREMIUM (703530) | 3547.22
1186 | 794/2020 | ÉTICA (703252) | 1420 |  |  | 10196 | 727/2020 | PREMIUM (703530) | 3569.18
942 | 795/2020 | CAPITAL MEDH (703518) | 4500 |  |  | 57949 | 813/2020 | LM FARMA (692) | 3600
104648 | 796/2020 | SUPERMÉDICA (702730) | 1062 |  |  | 1394 | 670/2020 | TOP DESCARTÁVEIS (703221) | 3950
2828767 | 797/2020 | CRISTÁLIA (114) | 4140 |  |  | 2828767 | 797/2020 | CRISTÁLIA (114) | 4140
865 | 799/2020 | LABS (703021) | 1608 |  |  | 952 | 840/2020 | ECOPRINT (701495) | 4195
2824524 | 801/2020 | CRISTÁLIA (114) | 89.8 |  |  | 138807 | 763/2020 | CIENTÍFICA (700617) | 4200
605 | 802/2020 | VITTAMED (702957) | 2700 |  |  | 4036 | 754/2020 | ATD (700657) | 4393 | CHEQUE
10355 | 804/2020 | PREMIUM (703530) | 660 |  |  | 138927 | 761/2020 | CIENTÍFICA (700617) | 4460
48315 | 805/2020 | PRÓ SAÚDE (702918) | 8346 |  |  | 942 | 795/2020 | CAPITAL MEDH (703518) | 4500
2825066 | 806/2020 | CRISTÁLIA (114) | 478 |  |  | 126 F | 829/2020 | GA HOSPITALAR (703786) | 4500
17243 | 811/2020 | APOLLO (703256) | 1840 |  |  | 2797344 | 726/2020 | CRISTÁLIA (114) | 5440
417377 F | 812/2020 | MAFRA (703141) | 268.5 |  |  | 2805080 | 767/2020 | CRISTÁLIA (114) | 6150
57949 | 813/2020 | LM FARMA (692) | 3600 |  |  | 1282325 | 715/2020 | CIRÚRGICA FERNANDES (3510) | 6387.5
417512 F | 815/2020 | MAFRA (703141) | 461.6 |  |  | 7475 | 549/2020 | HATRIL () | 6619
141186 | 816/2020 | CIENTÍFICA (700617) | 220 |  |  | 10099 | 784/2020 | PREMIUM (703530) | 6720
17244 | 820/2020 | APOLLO (703256) | 1198 |  |  | 48315 | 805/2020 | PRÓ SAÚDE (702918) | 8346
135521 | 821/2020 | DISTRIBUIDORA BRASIL (701810) | 720 |  |  | 2805079 | 766/2020 | CRISTÁLIA (114) | 9897.5
105556 | 824/2020 | SUPERMÉDICA (702730) | 630 |  |  | 57606 | 738/2020 | LM FARMA (692) | 9900
417391 F | 825/2020 | MAFRA (703141) | 86 |  |  | 259622 | 709/2020 | PMH (347) | 11550
126 F | 829/2020 | GA HOSPITALAR (703786) | 4500 |  |  | 125 F | 831/2020 | GA HOSPITALAR (703786) | 13520
1193 F | 830/2020 | ÉTICA (703252) | 2362.95 |  |  | 105190 | 792/2020 | SUPERMÉDICA (702730) | 20330
105564 | 831/2020 | SUPERMÉDICA (702730) | 24900 |  |  | 48575 | 850/2020 | PRÓ SAÚDE (702918) | 22260
105564 | 831/2020 | SUPERMÉDICA (702730) | 24900 |  |  | 415738 | 838/2020 | MAFRA (703141) | 43530.24
125 F | 831/2020 | GA HOSPITALAR (703786) | 13520 |  |  | 105564 | 831/2020 | SUPERMÉDICA (702730) | 49800
415738 | 838/2020 | MAFRA (703141) | 21166.08
415738 | 838/2020 | MAFRA (703141) | 22364.16 |  |  | 12932 | 861/2020 | METHABIO (701878) | 7500
952 | 840/2020 | ECOPRINT (701495) | 3445
952 | 840/2020 | ECOPRINT (701495) | 750 |  |  | 400995 F | 716/2020 | MAFRA (703141) | 3074 | PGTO ANTERIOR
1381825 F | 848/2020 | RIOCLARENSE (3374) | 696
416168 | 848/2020 | MAFRA (703141) | 636 | [5 empty] | 331824.6 | -3074
416213 | 849/2020 | MAFRA (703141) | 263
48575 | 850/2020 | PRÓ SAÚDE (702918) | 22260
135688 F | 851/2020 | DISTRIBUIDORA BRASIL (701810) | 330.1
416230 | 851/2020 | MAFRA (703141) | 639
12932 | 861/2020 | METHABIO (701878) | 3750
12932 | 861/2020 | METHABIO (701878) | 3750
328750.6

## produtos_escape2
Código | DESCRIÇÃO | Saldo ideal | Und. | Origem | 1º bimestre | 2º bimestre | 3º bimestre | 4º bimestre | 5º bimestre | 6º bimestre | TOTAL | desc red
8 | FERRO CHATO, Largura: 5/8 pol, Material: ferro chato, unidade de fornecimento: barra 6 metros. | 50000 | AMP | NAGMP | 0 | 0 | 0 | 0 | 0 | 0 | 0 | FERRO CHATO
14 | BRACADEIRA REGULAVEL DE 1/2´´ | 50000 | UN | NAGMP | 0 | 0 | 0 | 0 | 0 | 0 | 0 | BRACADEIRA REGULAVEL DE 1/2´´
21 | CABO DE PACIENTE P/ELETROCARDIOGRAFO ECG 4 PACIENTE | 50000 | UN | NAGMP | 0 | 0 | 0 | 0 | 0 | 0 | 0 | CABO DE PACIENTE P/ELETROCARDIOGRAFO ECG 4 PACIENTE
59 | BUCHA FIXAÇÃO; Material: Nylon; Tamanho: S- 6; Dimenções: 4,20 x 40 mm; Características adicionais: Acompanhada de parafuso em aço zincado, auto-atarrachante, cabeça chata com fenda. | 50000 | UN | NAGMP | 0 | 0 | 0 | 0 | 0 | 0 | 0 | BUCHA FIXAÇÃO
60 | BUCHA Fixação; material: Nylon; Tamanho: S-8 | 50000 | UN | NAGMP | 0 | 0 | 0 | 0 | 0 | 0 | 0 | BUCHA Fixação
74 | CARRAPETA EM BORRACHA PARA TORNEIRA ½”. | 50000 | UN | NAGMP | 0 | 0 | 0 | 0 | 0 | 0 | 0 | CARRAPETA EM BORRACHA PARA TORNEIRA ½”
77 | COLA PARA MADEIRA,Cor: branca, Unidade De Fornecimento: frasco de 1 kg | 50000 | LT | NAGMP | 0 | 0 | 0 | 0 | 0 | 0 | 0 | COLA PARA MADEIRA
82 | PINCEL ATÔMICO,Material Corpo: plástico, Tipo Escrita: fina, Tamanho: 10 cm, Cor: vermelha, Tipo Ponta: redonda | 50000 | FR | NAGMP | 0 | 0 | 0 | 0 | 0 | 0 | 0 | PINCEL ATÔMICO
93 | PINCEL ATOMICO, Material Corpo: plástico, Tipo Escrita: grossa, Tamanho: 10 cm, Cor: preta, Tipo Ponta: redonda. | 50000 | UN | NAGMP | 0 | 0 | 0 | 0 | 0 | 0 | 0 | PINCEL ATOMICO
164 | TAMPA VASO SANITÁRIO, Material: plástico resistente, Modelo: tradicional, Cor: branca | 50000 | PE | NAGMP | 0 | 0 | 0 | 0 | 0 | 0 | 0 | TAMPA VASO SANITÁRIO
206 | LIXA PARA MADEIRA, Referência Grão: nº 150, Dimensões: 120 x 200 mm, Características Adicionais: costado de papel. | 50000 | FL | NAGMP | 0 | 0 | 0 | 0 | 0 | 0 | 0 | LIXA PARA MADEIRA
208 | LIXA PARA MADEIRA, Referência Grão: nº 220, Dimensões: 275 x 225 mm, Características Adicionais: costado de papel | 50000 | FL | NAGMP | 0 | 0 | 0 | 0 | 0 | 0 | 0 | LIXA PARA MADEIRA
209 | LÂMPADA UNIVERSAL, Aplicação: para uso em laringoscópio, Tensão: 2,5 Volts. Rosca Grossa, Características Adicionais: uso compatível com todas as marcas de laringoscópio. | 50000 | UN | NAGMP | 0 | 0 | 0 | 0 | 0 | 0 | 0 | LÂMPADA UNIVERSAL
221 | LUVA BORRACHA,Material: látex natural, Tamanho Punho: longo , Acabamento Superficial: palmas e dedos antiderrapantes, Formato: anatômica, Cor: preta, Tamanho: G, Revestimento Interno: forrada, Características Adicionais: perfeita sensibilidade tátil, resistente e duráveis. | 50000 | PAR | NAGMP | 0 | 0 | 0 | 0 | 0 | 0 | 0 | LUVA DE LATÉX g
222 | TINTA ESMALTE SINTÉTICO, Cor: branca, Tipo Acabamento: brilhante, Unidade De Fornecimento: galão de 3,60 litros. | 50000 | UN | NUAL | 0 | 0 | 0 | 0 | 0 | 0 | 0 | TINTA ESMALTE SINTÉTICO
247 | BORRACHA, Material: látex, Cor: Bicolor:azul e vermelha, Dimensões Mínimas: 45 x 17 x 8 mm, Aplicação: grafite e tinta. | 50000 | UN | NAGMP | 0 | 0 | 0 | 0 | 0 | 0 | 0 | BORRACHA
257 | CLIPE, Material: metal, Tratamento Superficial: niquelado, Tamanho nº 01, Unidade de Fornecimento: caixa com 100 unidades | 50000 | CX | NAGMP | 0 | 0 | 0 | 0 | 0 | 0 | 0 | CLIPE
302 | LÁPIS PRETO,Material Corpo: madeira, Material Carga: grafite nº 02 | 50000 | UN | NAGMP | 0 | 0 | 0 | 0 | 0 | 0 | 0 | LÁPIS PRETO
303 | LIVRO ATA, Material Capa: papel cartão ( capa dura ), Altura: 33 cm, Largura: 22 cm, características Adicionais: folhas numeradas, Unidade De Fornecimento: livro com 100 folhas. De Fornecimento: livro com 100 folhas. | 49628 | UN | NUAL | 0 | 0 | 0 | 372 | 0 | 0 | 372 | LIVRO ATA
304 | Livro Ata, capa dura em papel cartão, 33cm x 22cm, 200 folhas numeradas | 49217 | UN | NUAL | 0 | 0 | 0 | 783 | 0 | 0 | 783 | LIVRO ATA
306 | LIVRO PROTOCOLO, Material Capa: papel cartão ( capa dura ), Altura: 23 cm, Largura: 16 cm, Características Adicionais: folhas numeradas, Unidade De Fornecimento: livro com 100 fo Unidade De Fornecimento: livro com 100 folhas | 50000 | UN | NAGMP | 0 | 0 | 0 | 0 | 0 | 0 | 0 | LIVRO PROTOCOLO
316 | PAPEL CARBONO, Material: película de poliéster ( filme ), Comprimento: 297 mm, Largura: 210 mm, Cor: azul, Tipo Face: mono face, Unidade De Fornecimento: caixa com 100 folhas. Fornecimento: caixa com 100 folhas. | 50000 | CX | NAGMP | 0 | 0 | 0 | 0 | 0 | 0 | 0 | PAPEL CARBONO
353 | RÉGUA,Material: plástico transparente, Espessura: 2 mm, Graduação: em milímetros, Comprimento: 30 cm. | 50000 | UN | NAGMP | 0 | 0 | 0 | 0 | 0 | 0 | 0 | RÉGUA
357 | TINTA PARA CARIMBO,Material Tubo: plástico, Cor: azul, Aplicação: almofada carimbo, Unidade De Fornecimento: tubo com 37 ml. | 50000 | TB | NAGMP | 0 | 0 | 0 | 0 | 0 | 0 | 0 | TINTA PARA CARIMBO
395 | TUBO DE COBRE 1/4” | 50000 | MT | NAGMP | 0 | 0 | 0 | 0 | 0 | 0 | 0 | TUBO DE COBRE 1/4”
444 | CANETA MARCA TEXTO, Material Corpo: plástico, Cor: amarela. | 50000 | UN | NAGMP | 0 | 0 | 0 | 0 | 0 | 0 | 0 | CANETA MARCA TEXTO
516 | FITA ISOLANTE; Tipo: anti-chama; Dimensões: 20m (C) x 19mm (L); Unidade de Fornecimento: rolo com 20m x 19mm. | 50000 | RL | NAGMP | 0 | 0 | 0 | 0 | 0 | 0 | 0 | FITA ISOLANTE
533 | PILHA,Tipo Carga: alcalina, Tamanho: pequeno AA2, Aplicação: uso geral, Unidade De Fornecimento: unidade | 50000 | UN | NAGMP | 0 | 0 | 0 | 0 | 0 | 0 | 0 | PILHA
534 | DISJUNTOR MONOFÁSICO; Amperagem: 6ª; SIEMENS | 50000 | UN | NAGMP | 0 | 0 | 0 | 0 | 0 | 0 | 0 | DISJUNTOR MONOFÁSICO
544 | TOMADA TRIPLA P/REDE CANALIZADA DE OXIGENIO C/ VALVULA DE RETENCAO. | 50000 | UN | NAGMP | 0 | 0 | 0 | 0 | 0 | 0 | 0 | TOMADA TRIPLA P/REDE CANALIZADA DE OXIGENIO C/ VALVULA DE RETENCAO
548 | ÁLCOOL ETÍLICO,Tipo: hidratado, Teor Alcoólico: 96,00 % (96,00° GL), Apresentação: líquido, Unidade De Fornecimento: frasco com 1000 mll | 50000 | FR | NAGMP | 0 | 0 | 0 | 0 | 0 | 0 | 0 | ÁLCOOL ETÍLICO
562 | DETERGENTE,Composição: ph neutro,glicerinado, Aspecto Físico: líquido, Aplicação: para pia, Características Adicionais: Altamente Concentrado Biodegradável,ausência de eletrolitos espessantes,Unidade De Fornecimento: frasco com 500 ml | 46474 | FR | NAGMP | 0 | 786 | 2740 | 0 | 0 | 0 | 3526 | DETERGENTE
568 | LÃ DE AÇO-ESPONJA,Material: lã de aço, Peso: 60 g, Unidade De Fornecimento: pacote com 8 unidades. | 49307 | UN | NAGMP | 0 | 693 | 0 | 0 | 0 | 0 | 693 | LÃ DE AÇO-ESPONJA
572 | CATETER RADIOPACO P/ACESSO VENOSO DUPLO LUMEM N. 16 | 50000 | UN | NAGMP | 0 | 0 | 0 | 0 | 0 | 0 | 0 | CATETER RADIOPACO P/ACESSO VENOSO DUPLO LUMEM N
588 | SABÃO COCO,Composição Básica: coco natural, Aspecto Físico: sólido, Unidade De Fornecimento: barra de 200 gramas | 48515 | UN | NAGMP | 0 | 0 | 1485 | 0 | 0 | 0 | 1485 | SABÃO COCO
589 | SABÃO COMUM, Composição: básica glicerinado, Aspecto Físico: sólido, Unidade De Fornecimento: barra de 200 gramas | 49100 | UN | NAGMP | 0 | 0 | 0 | 900 | 0 | 0 | 900 | SABÃO COMUM
590 | RODIZIO DE 4\'\' C/FREIO E GIRATORIO MARCA RODICAR. 1 | 50000 | UN | NUAL | 0 | 0 | 0 | 0 | 0 | 0 | 0 | RODIZIO DE 4"
591 | RODIZIO DE 4\'\' S/FREIO E FIXO MARCA RODICAR. 1 | 50000 | UN | NUAL | 0 | 0 | 0 | 0 | 0 | 0 | 0 | RODIZIO DE 4"
612 | CODEINA (FOSFATO) COMPRIMIDO 30MG | 50000 | CP | NAGMP | 0 | 0 | 0 | 0 | 0 | 0 | 0 | CODEINA (FOSFATO) COMPRIMIDO 30MG
619 | PAPEL CÓPIA XEROGRÁFICA, Material: sulfite, Gramatura: 75g/m2, Comprimento: 297 mm, Largura: 210 mm, Cor: branca, Unidade De Fornecimento: pacote com 500 folhas, Formato A4. Fornecimento: Resma pacote com 500 folhas, Formato: A-4. | 38924.6 | UN | NAGMP | 0 | 0 | 11075.4 | 0 | 0 | 0 | 11075.4 | PAPEL CÓPIA XEROGRÁFICA
654 | METADONA (CLORIDRATO) COMPRIMIDO 10 MG | 50000 | UN | NAGMP | 0 | 0 | 0 | 0 | 0 | 0 | 0 | METADONA (CLORIDRATO) COMPRIMIDO 10 MG
676 | ROLAMENTO 6308-Z PRIMEIRA LINHA. | 50000 | UN | NAGMP | 0 | 0 | 0 | 0 | 0 | 0 | 0 | ROLAMENTO 6308-Z PRIMEIRA LINHA
694 | SINVASTATINA COMPRIMIDO 20 MG. | 50000 | CP | NAGMP | 0 | 0 | 0 | 0 | 0 | 0 | 0 | SINVASTATINA COMPRIMIDO 20 MG
695 | SINVASTATINA COMPRIMIDO 40 MG. | 50000 | CP | NAGMP | 0 | 0 | 0 | 0 | 0 | 0 | 0 | SINVASTATINA COMPRIMIDO 40 MG
802 | FILME RADIOLÓGICO, Tamanho: 18 x 24 cm, Aplicação: exames radiológicos, Características Adicionais: ortocromáticos, sensível a écrans intensificadores de luz verde e que permita manuseio com luz de segurança e processamento automático, Ciclo Rápido: ( 48 segundos ), Padrão: estendido, Apresentação: caixa com 100 películas. | 50000 | CX | NAGMP | 0 | 0 | 0 | 0 | 0 | 0 | 0 | FILME RADIOLÓGICO
805 | CONJUNTO PARA DETERMINAÇAO DE MICROPROTEINA EM URINA E LIQUIDOS BIOLOGICOS.Aplicação:analise bioquimica. Características adicionais: equipamento automatizado. Forma de Apresentação:conjunto (kit). Prazo de Validade: 75% do prazo de validade do produto. | 50000 | TE | NFH | 0 | 0 | 0 | 0 | 0 | 0 | 0 | CONJUNTO DETERMINAÇÃO MICROPROTEINA
808 | CLIPE, Material: metal, Tratamento Superficial: niquelado, Tamanho nº 02, Unidade de Fornecimento: caixa com 100 . | 50000 | CX | NAGMP | 0 | 0 | 0 | 0 | 0 | 0 | 0 | CLIPE
812 | ESPECULO VAGINAL DESCART. C/VALVULAS, LARG.25MM, COMP. ACIMA DE105MM C/PARAFUSO QUE ABRE AS VALVULAS, ESTERIL OU NAO ESTERIL. | 50000 | UN | NAGMP | 0 | 0 | 0 | 0 | 0 | 0 | 0 | ESPECULO VAGINAL DESCART
814 | ESPECULO VAGINAL DESCART.C/VALVULAS LARG.32MM,COMP.ACIMA DE105MM C/PARAFUSO QUE ABRE AS VALVULAS,ESTERIL OU NAO ESTERIL | 50000 | UN | NAGMP | 0 | 0 | 0 | 0 | 0 | 0 | 0 | ESPECULO VAGINAL DESCART
852 | PAPEL TERMO SENSIVEL 5,7CM X 25M, Aplicação: aparelho de gasometria ABL/30 ou similar, Referência: 8217A, Forrma De Apresentação: rolo com 5,7 cm x 25 m, Unidade De Fornecimento: rolo com 5,7 cm x 25 m. | 50000 | UN | NAGMP | 0 | 0 | 0 | 0 | 0 | 0 | 0 | PAPEL TERMO SENSIVEL 5
866 | BOLSA PARA ESTOMIA RETRAÍDA ADULTO TRANSPARENTE 1 PEÇA, NÃO ESTÉRIL. Aplicação: drenagem de fezes para portadores de estomia intestinal. Material: bolsa plástica com base adesiva e protetora em resina sintética composta de carboximetilcelulose sódica associada à gelatina e/ou pectina. Tamanho/Capacidade: saco coletor transparente com comprimento e largura mínima de 20 cm e 12 cm respectivamente, base protetora com diâmetro recortável entre 15 mm e 50 mm, convexidade de 1,58mm a 6,35mm. protegida por invólucro plástico silencioso, resistente e que não desprenda facilmente do conjunto. Características Adicionais: bolsa sistema de uma peça, retraída. Saco coletor transparente e drenável, composto por duas películas plásticas, antiodor, atóxica, silenciosas, macias, hipoalergênica com selagem de alta resistência nas bordas, assegurando a integridade do saco e tela protetora não aderente, resistente e que não desprenda facilmente do conjunto, com filtro antiodor acoplado, com proteção que não permita contato com líquidos e/ou efluentes, acompanhado de no mínimo 1(um) clamp para cada 10 bolsas, resistente, com pontas que não provoque lesão ao paciente, que permita perfeito fechamento da área de drenagem, sem extravasamento de efluentes, favorecendo o manuseio e higienização da mesma. | 50000 | UN | NAGMP | 0 | 0 | 0 | 0 | 0 | 0 | 0 | BOLSA PARA ESTOMIA RETRAÍDA ADULTO TRANSPARENTE 1 PEÇA
958 | BRITA, Material: Rocha fragmentada, Tamanho: brita nº 1. | 50000 | M3 | NAGMP | 0 | 0 | 0 | 0 | 0 | 0 | 0 | BRITA
985 | CIMENTO PORTLAND, Composição: cimento portland composto com filer calcáreo em teor entre 6 a 10%, Classe: CP II - F - 32, Cor: cinza. | 50000 | SC | NAGMP | 0 | 0 | 0 | 0 | 0 | 0 | 0 | CIMENTO PORTLAND
1131 | COMPENSADO, Material: sumauma, Comprimento: 2,20 m, Largura: 1,60 m, Espessura: 0,006 m, Características Adicionais: 1ª qualidade | 50000 | FL | NUAL | 0 | 0 | 0 | 0 | 0 | 0 | 0 | COMPENSADO
1148 | BROMOCRIPTINA (MESILATO) COMPRIMIDO 2,5MG | 50000 | CP | NAGMP | 0 | 0 | 0 | 0 | 0 | 0 | 0 | BROMOCRIPTINA (MESILATO) COMPRIMIDO 2
1180 | PAPILOTOMO DUPLO LUMEN C/CONEXAO EM 3 VIAS E VIA P/LIMPEZA DE CANAL DE FIO DE CORTE TIPO PONTA FINA C/CORTE DE 25MM | 50000 | UN | NAGMP | 0 | 0 | 0 | 0 | 0 | 0 | 0 | PAPILOTOMO DUPLO LUMEN C/CONEXAO EM 3 VIAS E VIA P/LIMPEZA DE CANAL DE FIO DE CORTE TIPO PONTA FINA C/CORTE DE 25MM
1205 | FITA MÉTRICA, Material: tecido encerado, Comprimento: 1,50 m, Graduação: graduada em cm, Características: medidas nos dois lados da fita. | 50000 | UN | NAGMP | 0 | 0 | 0 | 0 | 0 | 0 | 0 | FITA MÉTRICA
1222 | ALMOFADA AZUL P/CARIMBO ENTINTAMENTO PERMANENTE 7X12CM. | 50000 | UN | NAGMP | 0 | 0 | 0 | 0 | 0 | 0 | 0 | ALMOFADA AZUL P/CARIMBO ENTINTAMENTO PERMANENTE 7X12CM
1231 | PINCEL ATOMICO, -Material Corpo: plástico, Tipo Escrita: grossa, Tamanho: 10 cm, Cor: azul, Tipo Ponta: redonda. | 50000 | UN | NAGMP | 0 | 0 | 0 | 0 | 0 | 0 | 0 | PINCEL ATOMICO
1289 | GAS LIQUEFEITO DE PETROLEO -GLP, Material: gás butano, Unidade fornecimento: botijão com 13 quilos | 50000 | BT | NAGMP | 0 | 0 | 0 | 0 | 0 | 0 | 0 | GAS LIQUEFEITO DE PETROLEO -GLP
1297 | ABRAÇADEIRA de nylon T-20 | 50000 | UN | NAGMP | 0 | 0 | 0 | 0 | 0 | 0 | 0 | ABRAÇADEIRA de nylon T-20
1362 | FIO GUIA HIDROFILICO EM NITINOL ZEBRADO 0,035\' E CATETER COM 400 CM DE COMPRIMENTO.AUTOCLAVÁVEL. | 50000 | UN | NAGMP | 0 | 0 | 0 | 0 | 0 | 0 | 0 | FIO GUIA HIDROFILICO EM NITINOL ZEBRADO 0
1378 | KIT P/GASTROSTOMIA ENDOSCOPICA SISTEMA PULL MODELO ADULTO | 50000 | UN | NFH | 0 | 0 | 0 | 0 | 0 | 0 | 0 | KIT P/GASTROSTOMIA ENDOSCOPICA SISTEMA PULL MODELO ADULTO
1547 | CAPACITOR 470 MF 25V ELETROLITICO | 49775 | UN | NUAL | 0 | 0 | 225 | 0 | 0 | 0 | 225 | CAPACITOR 470MF
1694 | COLUNA C/RESINA TROCADORAS DE IONS P/DEIONIZADORES DA M/PERMUTION OU SIMILAR | 50000 | UN | NAGMP | 0 | 0 | 0 | 0 | 0 | 0 | 0 | COLUNA C/RESINA TROCADORAS DE IONS P/DEIONIZADORES DA M/PERMUTION OU SIMILAR
1826 | COMPENSADO; Material: Sumauma; Comprimento: 2,20m; largura: 1,60m; espessura: 0,015m; Características adicionais: 1ª qualidade. | 50000 | FL | NAGMP | 0 | 0 | 0 | 0 | 0 | 0 | 0 | COMPENSADO
1887 | BRAÇADEIRA; Material: metal; tipo: copinho; Diâmetro: ¾ polegadas com bucha S-6. | 50000 | UN | NAGMP | 0 | 0 | 0 | 0 | 0 | 0 | 0 | BRAÇADEIRA
1961 | VÁLVULA REDUTORA DE PRESSÃO, Aplicação: utilizadas em cilindros de ar comprimido medicinal, reduzem a pressão do gás a um determinado fluxo, características adicionais: corpo em monobloco de metal, monômetro de alta, pressão graduada até 300 Kgfcm2, filtro de entrada em bronze sintetizado para retenção de partículas, vazão máxima de fluxo: 60 l/ min, pressão de saída fixa, 01 estágio, precisão + ou - 10%, conexão de entrada e saída normatizada pela ABNT, cor: amarela. | 50000 | UN | NAGMP | 0 | 0 | 0 | 0 | 0 | 0 | 0 | VÁLVULA REDUTORA DE PRESSÃO
2006 | LIXA PARA MADEIRA , Referência Grão: nº 100, Dimensões: 120 x 200 mm, Características Adicionais: costado de papel. | 50000 | FL | NAGMP | 0 | 0 | 0 | 0 | 0 | 0 | 0 | LIXA PARA MADEIRA
2032 | FILME PLÁSTICO PVC,Aplicação: embalagem de produtos, Comprimento: 250 m, Largura: 50 cm, Unidade De Fornecimento: bobina, Características Adicionais: bobina de papel filme plástico, em PVC, esticável, transparente. | 50000 | RL | NAGMP | 0 | 0 | 0 | 0 | 0 | 0 | 0 | FILME PLÁSTICO PVC
2127 | CAIBRO madeira; Material: Castanheira; Dimensões: 0,05x0,05x4m. | 50000 | MT | NAGMP | 0 | 0 | 0 | 0 | 0 | 0 | 0 | CAIBRO madeira
2132 | FERRO DE SOLDA 220VSX35W 1 | 49895 | UM | NUAL | 0 | 0 | 70 | 35 | 0 | 0 | 105 | FERRO DE SOLDA 220VSX35W 1
2215 | JOGO DE CHAVE DE BOCA | 50000 | JG | NUAL | 0 | 0 | 0 | 0 | 0 | 0 | 0 | JOGO DE CHAVE DE BOCA
2219 | JOGO DE CHAVES DE FENDA,Haste: em aço cromo vanadio, temperado, Acabamento: niquelado, Ponta: fosfatizada, Cabo : em PVC Características Adicionais: 01 de 03 x 125 mm (1/8 x 5 pol); 01 de 05 x 125 mm ( 3/16 x 5 pol ) e 01 de 06 x 100 mm ( 1/4 x 4 pol). | 49900.02 | JG | NUAL | 0 | 0 | 0 | 99.98 | 0 | 0 | 99.98 | JOGO CHAVE FENDA
2315 | MASCARA FACIAL, Características adicionais: Confeccionada em silicone ou elastômetro e com filtro para trabalho com substâncias tóxicas voláteis, Tamanho: Médio. | 50000 | UN | NAGMP | 0 | 0 | 0 | 0 | 0 | 0 | 0 | MASCARA FACIAL
2348 | PINCEL Nº 4 Para pintura | 50000 | UN | NAGMP | 0 | 0 | 0 | 0 | 0 | 0 | 0 | PINCEL Nº 4 Para pintura
2383 | CANETAS HIDROCOR(ESTOJO C/24 CORES)FABER CASTELL 1. | 50000 | UN | NAGMP | 0 | 0 | 0 | 0 | 0 | 0 | 0 | CANETAS HIDROCOR(ESTOJO C/24 CORES)FABER CASTELL 1
2393 | COLA abrasiva Epoxi c/ 2 Bisnagas, 01 c/ resina epóxi p/ mistura c/ 01 endurecedor a base de polimercaptona c/ secagem rápida. | 49905.56 | CX | NAGMP | 0 | 23.84 | 0 | 70.6 | 0 | 0 | 94.44 | COLA abrasiva Epoxi c/ 2 Bisnagas
2445 | TUBO ENDOTRAQUEAL ARAMADO 8,0MM(34) COM CUFF.Aplicação:entubação orotraqueal,material:PVC e espiral em aço inox,Tamanho/Capacidade:calibre de 8,0mm(34),Característica:estéril,confeccionada em PVC,flexível,transparente,atóxico,superfície lisa com demarcação de posicionamento e ponta distal biselada atraumática,devendo ser provida internamente de arame com formato em espiral,com flexibilidade adequada,devidamente localizado;balonete de baixa pressão e alto volume;balão piloto com cobertura de proteção e valvula externa reguladora de pressão;conector de padrão universal,Processo de esterilização:estéril,Forma de apresentação:embalagem individual | 50000 | UN | NAGMP | 0 | 0 | 0 | 0 | 0 | 0 | 0 | TUBO ENDOTRAQUEAL ARAMADO 8
2483 | SELANTE DE FOSSULAS E FISSURAS FOTOPOLIMERIZAVEL C/CARGA A BASE DE IONOMERO DE VIDRO | 50000 | KIT | NAGMP | 0 | 0 | 0 | 0 | 0 | 0 | 0 | SELANTE DE FOSSULAS E FISSURAS FOTOPOLIMERIZAVEL C/CARGA A BASE DE IONOMERO DE VIDRO
2569 | CONTRASTE A BASE DE ESTER ETILICO DO OLEO DE PAPOULA SOLUÇAO INJETAVEL 48% AMPOLA 10ML | 50000 | AMP | NAGMP | 0 | 0 | 0 | 0 | 0 | 0 | 0 | CONTRASTE A BASE DE ESTER ETILICO DO OLEO DE PAPOULA SOLUÇAO INJETAVEL 48% AMPOLA 10ML
2600 | FITA VEDA ROSCA , Material: teflon, Comprimento: 25 m, Largura: 18 mm, Unidade De Fornecimento: rolo de 25 metros. 1 | 50000 | RL | NUAL | 0 | 0 | 0 | 0 | 0 | 0 | 0 | FITA VEDA ROSCA
2738 | PILHA,Tipo Carga: alcalina, Tamanho: médio, Aplicação: uso geral, Unidade De Fornecimento: unidade, Tensão: 1,5 V | 50000 | UN | NAGMP | 0 | 0 | 0 | 0 | 0 | 0 | 0 | PILHA
2803 | FILME RADIOLÓGICO, Tamanho: 24 x 30 cm, Aplicação: exames radiológicos,Características Adicionais: ortocromáticos, sensível a écrans, intensificadores de luz verde e que permita manuseio com luz de segurança e processamento automático, Ciclo rápido: ( 48 segundos ), Padrão: estendido, Apresentação: caixa com 100 películas. | 50000 | CX | NAGMP | 0 | 0 | 0 | 0 | 0 | 0 | 0 | FILME RADIOLÓGICO
2804 | FILME RADIOLÓGICO, Tamanho: 30 x 40 cm, Aplicação: exames radiológicos, Características Adicionais ortocromático, sensível a écrans intensificadores de luz verde e que permita o manuseio com luz de segurança e processamento automático, Ciclo Rápido: ( 48 segundos ) , Padrão: estendido, Apresentação: caixa com 100 películas. | 50000 | CX | NAGMP | 0 | 0 | 0 | 0 | 0 | 0 | 0 | FILME RADIOLÓGICO
2806 | FILME RADIOLÓGICO, Tamanho: 35 x 35 cm, Aplicação: exames radiológicos, Características Adicionais: ortocromático, sensível a écrans intensificadores de luz verde e que permita manuseio com luz de segurança e processamento automático, Ciclo rápido: ( 48 segundos ), Padrão: estendido, Apresentação: caixa com 100 películas | 50000 | CX | NAGMP | 0 | 0 | 0 | 0 | 0 | 0 | 0 | FILME RADIOLÓGICO
2807 | FILME RADIOLÓGICO, Tamanho: 35 x 43 cm, Aplicação: exames radiológicos, Características Adicionais: ortocromático, sensível a écrans intensificadores de luz verde e que permita manuseio com luz de segurança e processamento automático, Ciclo Rápido: ( 48 segundos ), Padrão: estendido, Apresentação: caixa com 100 películas. | 50000 | CX | NAGMP | 0 | 0 | 0 | 0 | 0 | 0 | 0 | FILME RADIOLÓGICO
2809 | VECURÔNIO (BROMETO) PÓ LIOFILIZADO INJETÁVEL 10 MG FRASCO AMPOLA | 50000 | FA | NFH | 0 | 0 | 0 | 0 | 0 | 0 | 0 | VECURONIO 10MG
2975 | ETIQUETA AUTO- ADESIVA, Material: celulose vegetal adesivo sintético, Tamanho Etiqueta: 89x24 mm, Aplicação: formulário contínuo, Número de Colunas: 1,Cor: branca. Com os dizeres abaixo conforme modelo no anexo. Validade Multidose - HRG/SES-DF Medicamento: ________________ Data de Abertura: _____________ Válido até: _____/_____/________ Resp. abertura: _______________ | 49700 | MH | NUAL | 0 | 0 | 300 | 0 | 0 | 0 | 300 | ETIQUETA AUTO- ADESIVA
2981 | TOMADA DE EMBUTIR, Material Placa: termoplástico, Dimensões: 4 x 2 pol, Amperagem: 10 A, Tensão: 250 V, Quantidade Seção: 01, Apresentação: 2 P + T, Tipo: Universal | 50000 | UM | NUAL | 0 | 0 | 0 | 0 | 0 | 0 | 0 | TOMADA DE EMBUTIR
3027 | ARAME, Material arame ferro galvanizado. Referência nº 12. | 50000 | KG | NAGMP | 0 | 0 | 0 | 0 | 0 | 0 | 0 | ARAME
3066 | ADESIVO TISSULAR A BASE DE N-2-BUTIL-CIANOACRILATO | 50000 | FA | NAGMP | 0 | 0 | 0 | 0 | 0 | 0 | 0 | ADESIVO TISSULAR A BASE DE N-2-BUTIL-CIANOACRILATO
3072 | RESINA COMPOSTA, TIPO FOTOPOLIMERIZÁVEL, TAMANHO PARTÍCULAS MICROHÍBRIDA, ASPECTO FÍSICO PASTOSA COR A2. Características Adicionais: com partículas cerâmica. Tamanho/Capacidade: tamanho médio de partículas entre 0,5 a 0,7 micrometros. Unidade de fornecimento: Unidade. | 50000 | UN | NAGMP | 0 | 0 | 0 | 0 | 0 | 0 | 0 | RESINA COMPOSTA
3076 | RESINA FOTOPOLIMERIZÁVEL MICROHÍBRIDA PASTOSA COR A3 Aplicação: Restauração Dentária.Características Adicionais: com partículas cerâmica, Tamanho/Capacidade: tamanho médio partículas entre 0,5 a 0,7 micrometros. Unidade de Fornecimento: unidade. Unidade de Estoque: Unidade. | 50000 | UN | NAGMP | 0 | 0 | 0 | 0 | 0 | 0 | 0 | RESINA FOTOPOLIMERIZÁVEL MICROHÍBRIDA PASTOSA COR A3
3081 | RESINA FOTOPOLIMERIZÁVEL MICROHÍBRIDA PASTOSA COR A3.5 1 Características Adicionais: com partículas cerâmica, Tamanho/Capacidade: tamanho médio partículas entre 0,5 a 0,7 micrometros, Cor: A 3,5, Unidade de Fornecimento: Unidade. Unidade de Estoque: Unidade. | 50000 | UN | NAGMP | 0 | 0 | 0 | 0 | 0 | 0 | 0 | RESINA FOTOPOLIMERIZÁVEL MICROHÍBRIDA PASTOSA COR A3
3082 | RESINA FOTOPOLIMERIZAVEL MICROHIBRIDA C/PARTICULAS CERAMICA C/TAM. MEDIO PARTICULAS ENTRE 0,5 A 0,7 MICROMETROS COR B1 | 50000 | UN | NAGMP | 0 | 0 | 0 | 0 | 0 | 0 | 0 | RESINA FOTOPOLIMERIZAVEL MICROHIBRIDA C/PARTICULAS CERAMICA C/TAM
3083 | RESINA FOTOPOLIMERIZAVEL MICROHIBRIDA PASTOSA COR B2. Características adicionais: com partículas cerâmica, Tamanho/Capacidade: tamanho médio partículas entre 0,5 a 0,7 micrometros. Unidade | 50000 | UN | NAGMP | 0 | 0 | 0 | 0 | 0 | 0 | 0 | RESINA FOTOPOLIMERIZAVEL MICROHIBRIDA PASTOSA COR B2
3086 | RESINA FOTOPOLIMERIZAVEL MICROHIBRIDA C/PARTICULAS CERAMICA C/TAM. MEDIO PARTICULAS ENTRE 0,5 A 0,7 MICROMETROS COR C1 1 | 50000 | UN | NAGMP | 0 | 0 | 0 | 0 | 0 | 0 | 0 | RESINA FOTOPOLIMERIZAVEL MICROHIBRIDA C/PARTICULAS CERAMICA C/TAM
3139 | Pincel, Material cerdas: naylon; Formato: chato; Tamanho: ½ polegada. | 50000 | UN | NAGMP | 0 | 0 | 0 | 0 | 0 | 0 | 0 | Pincel
3144 | KIT PARA ASPIRACAO MANUAL INTRA UTERINA (AMIU) C/SERINGA VALVULA DUPLA 8 CANULAS TAM.4/5/6/7/8/9/10 E 12. | 50000 | KIT | NAGMP | 0 | 0 | 0 | 0 | 0 | 0 | 0 | KIT PARA ASPIRACAO MANUAL INTRA UTERINA (AMIU) C/SERINGA VALVULA DUPLA 8 CANULAS TAM
3154 | KIT DE BIOPSIA DE ENDOMETRIO COM 1 SERINGA VALVULA SIMPLES, 2 CANULAS Nº 4, 1 CANULA Nº 5, 1 CANULA Nº 6, 1 FRASCO DE SILICONE | 50000 | KIT | NAGMP | 0 | 0 | 0 | 0 | 0 | 0 | 0 | KIT DE BIOPSIA DE ENDOMETRIO COM 1 SERINGA VALVULA SIMPLES
3250 | ENVELOPE PARA RAIO-X . Material: papel kraft, Cor: palha, Gramatura Mínima:110 g/m2, Tamanho Mínimo: 370 x 450 mm, Tamanho Máximo: 385 x 460 mm, Características Adicionais: com identificação e logotipo da SES/DF | 50000 | UN | NUAL | 0 | 0 | 0 | 0 | 0 | 0 | 0 | ENVELOPE PARA RAIO-X
3286 | METOPROLOL SOLUCAO INJETAVEL 1 MG/ML SERINGA PRONTO USO OU AMPOLA 5 ML | 50000 | UN | NAGMP | 0 | 0 | 0 | 0 | 0 | 0 | 0 | METOPROLOL SOLUCAO INJETAVEL 1 MG/ML SERINGA PRONTO USO OU AMPOLA 5 ML
3349 | TUBO EXTENSOR DE ALTA PRESSAO 120 - 150CM P/BOMBA INJETORA DE CONTRASTE PARA EXAME DE TOMOGRAFIA COMPUTADORIZADA | 50000 | UN | NAGMP | 0 | 0 | 0 | 0 | 0 | 0 | 0 | TUBO EXTENSOR DE ALTA PRESSAO 120 - 150CM P/BOMBA INJETORA DE CONTRASTE PARA EXAME DE TOMOGRAFIA
3365 | ÁCIDOS GRAXOS ESSENCIAIS + TRIGLICERÍDEOS (ACELERADOR DE CICATRIZAÇÃO),Forma Farmacêutica: solução tópica, Forma De Apresentação: frasco com 200 ml, Unidade De Fornecimento: frasco com 200 ml | 50000 | FR | NAGMP | 0 | 0 | 0 | 0 | 0 | 0 | 0 | ÁCIDOS GRAXOS ESSENCIAIS + TRIGLICERÍDEOS (ACELERADOR DE CICATRIZAÇÃO)
3389 | GUARNIÇÃO DE SILICONE P/AUTOCLAVE B-526P REF.80289 MAR.BAUMER. | 50000 | UN | NAGMP | 0 | 0 | 0 | 0 | 0 | 0 | 0 | GUARNIÇÃO DE SILICONE P/AUTOCLAVE B-526P REF
3402 | INVÓLUCRO PARA CADÁVER, Material: polietileno resistente, Tipo Uso: adulto, Dimensões: 0,90 x 2,10 m, Embalagem: embalados individualmente, Características Adicionais: material de individualmente, Características Adicionais: material de alta qualidade, com abertura longitudinal em toda a sua extensão e fechamento através de zíper ou fitas. Deve acompanhar etiquetas de identificação. | 50000 | UN | NUAL | 0 | 0 | 0 | 0 | 0 | 0 | 0 | INVÓLUCRO PARA CADÁVER
3527 | ABSORVENTE HIGIÊNICO HOSPITALAR, Material: algodão macio, com filme plástico forrado de não tecido, Tamanho : mínimo 30 x 10 cm, Características Adicionais: contendo pétalas macias Características Adicionais: contendo pétalas macias e ventiladas. | 48200 | UN | NAGMP | 0 | 0 | 1800 | 0 | 0 | 0 | 1800 | ABSORVENTE HIGIÊNICO HOSPITALAR
3609 | DISCO P/MAQUINA POLICORTE C/02TELAS 10X1/2´´X1/8´´. | 50000 | UN | NAGMP | 0 | 0 | 0 | 0 | 0 | 0 | 0 | DISCO P/MAQUINA POLICORTE C/02TELAS 10X1/2´´X1/8´´
3683 | LÂMPADA HALOGÊNEA OSRAN cód 26419-008/7 DABI/ATLANTE OU SIMILAR. Lâmpada para o projetor que é utilizado para visualização das letras e definir o grau do óculos. Refração ou acuidade visual. | 50000 | UN | NUAL | 0 | 0 | 0 | 0 | 0 | 0 | 0 | LÂMPADA HALOGÊNEA OSRAN cód 26419-008/7 DABI/ATLANTE OU SIMILAR
3789 | FILTRO DE AR PARA INCUBADORA MARCA GIGANTE MOD. GRN 1 | 50000 | UN | NAGMP | 0 | 0 | 0 | 0 | 0 | 0 | 0 | FILTRO DE AR PARA INCUBADORA MARCA GIGANTE MOD
3815 | PILHA,Tipo Carga: alcalina, Tamanho: pequeno AAA, Aplicação: uso geral, Unidade De Fornecimento: unidade, Apresentação: cartela com 02 unidades | 50000 | CART. | NAGMP | 0 | 0 | 0 | 0 | 0 | 0 | 0 | PILHA
3827 | COLA DE CONTATO, Aplicação: colagem de compensação em sapatos, palmilhas e demais órteses, Unidade de Fornecimento: galão com 18 litros | 50000 | GL | NAGMP | 0 | 0 | 0 | 0 | 0 | 0 | 0 | COLA DE CONTATO
3857 | AVENTAL DE NAPA IMPERMEÁVEL, características adicionais: leve, forrado , lavável, tamanho: grande. | 50000 | UN | NAGMP | 0 | 0 | 0 | 0 | 0 | 0 | 0 | AVENTAL DE NAPA IMPERMEÁVEL
4116 | SPRAY LUBRIFICANTE P/PONTAS COM 200ML. | 50000 | UN | NAGMP | 0 | 0 | 0 | 0 | 0 | 0 | 0 | SPRAY LUBRIFICANTE P/PONTAS COM 200ML
4188 | COPO, Material: plástico, Capacidade: 50 ml, Tipo Uso: descartável, aplicação: café, Unidade De fornecimento: pacote com 100 unidades. | 49504 | CN | NAGMP | 0 | 0 | 496 | 0 | 0 | 0 | 496 | COPO
4204 | CORREDIÇA PARA GAVETA de metal, tipo: TP-100, 45 cm de comprimento | 50000 | UN | NAGMP | 0 | 0 | 0 | 0 | 0 | 0 | 0 | CORREDIÇA PARA GAVETA de metal
4259 | FIO GUIA TEFLONADO, STANDART, PONTA RETA 0,035´´ X 260 cm (Fio guia teflonado standart, ponta reta, 0,035´´ X 260 cm, biocompatível, radiopaco, estéril, em embalagem individual, contendo identificação do material, número do lote, data de fabricação, validade, tipo de esterilização e registro na ANVISA. Prazo de validade: mínimo de 75% da data de fabricação.) | 50000 | UN | NAGMP | 0 | 0 | 0 | 0 | 0 | 0 | 0 | FIO GUIA TEFLONADO
4377 | Conjunto Nefrostomia Percutânea 8 a 8,5FR. Composto de agulha de Chiba 18 a 22 Ga, agulha introdutória com bainha de Teflon. Guia 35` compatíveis, cateter de drenagem 8 a 8,5 FR. Medindo aproximadamente 50cm, material de cateter poliuretano. Características adicionais: pigtail, fio guia curvo compatível e conjunto de dilatadores. | 50000 | UN | NFH | 0 | 0 | 0 | 0 | 0 | 0 | 0 | Conjunto Nefrostomia Percutânea 8 a 8
4440 | TELA SINTETICA DE POLIPROPILENO TAMANHO 15CM X20CM | 50000 | UN | NAGMP | 0 | 0 | 0 | 0 | 0 | 0 | 0 | TELA SINTETICA DE POLIPROPILENO TAMANHO 15CM X20CM
4441 | TELA SINTETICA DE POLIPROPILENO TAMANHO 30CM X30CM | 50000 | UN | NAGMP | 0 | 0 | 0 | 0 | 0 | 0 | 0 | TELA SINTETICA DE POLIPROPILENO TAMANHO 30CM X30CM
4442 | BOLSA VAZIA EM EVA (ETIL VINIL ALL-IN-ONE) 150ML P/USO EM EQUIPAMENTO MISTURADOR AUTOMATICO P/NUTRICAO PARENTERAL. | 50000 | CX | NAGMP | 0 | 0 | 0 | 0 | 0 | 0 | 0 | BOLSA VAZIA EM EVA (ETIL VINIL ALL-IN-ONE) 150ML P/USO EM EQUIPAMENTO MISTURADOR AUTOMATICO P/NUTRICAO PARENTERAL
4443 | BOLSA VAZIA EM EVA (ETIL VINIL ALL-IN-ONE) 500ML P/USO EM EQUIPAMENTO MISTURADOR AUTOMATICO P/NUTRICAO PARENTERAL | 50000 | CX | NAGMP | 0 | 0 | 0 | 0 | 0 | 0 | 0 | BOLSA VAZIA EM EVA (ETIL VINIL ALL-IN-ONE) 500ML P/USO EM EQUIPAMENTO MISTURADOR AUTOMATICO P/NUTRICAO PARENTERAL
4444 | BOLSA VAZIA EM EVA (ETIL VINIL ALL-IN-ONE) 1000ML P/USO EM EQUIPAMENTO MISTURADOR AUTOMATICO P/NUTRICAO. | 50000 | CX | NAGMP | 0 | 0 | 0 | 0 | 0 | 0 | 0 | BOLSA VAZIA EM EVA (ETIL VINIL ALL-IN-ONE) 1000ML P/USO EM EQUIPAMENTO MISTURADOR AUTOMATICO P/NUTRICAO
4445 | BOLSA VAZIA EM EVA (ETIL VINIL ALL-IN-ONE) 2000ML P/USO EM EQUIPAMENTO MISTURADOR AUTOMATICO P/NUTRICAO PARENTERAL | 50000 | UN | NAGMP | 0 | 0 | 0 | 0 | 0 | 0 | 0 | BOLSA VAZIA EM EVA (ETIL VINIL ALL-IN-ONE) 2000ML P/USO EM EQUIPAMENTO MISTURADOR AUTOMATICO P/NUTRICAO PARENTERAL
4447 | EQUIPO DE TRANSFERENCIA EM 6 VIAS PARA NUTRIÇAO PARENTERAL | 50000 | UN | NAGMP | 0 | 0 | 0 | 0 | 0 | 0 | 0 | EQUIPO DE TRANSFERENCIA EM 6 VIAS PARA NUTRIÇAO PARENTERAL
4455 | CATETER CENTRAL DE INSERÇÃO PERIFÉRICA (PICC), ESTÉRIL. Aplicação: terapia endovenosa de longa permanência em recém nascidos. Material: silicone. Tamanho: 1,9 - 2 FR x 50 cm. Características adicionais: tipo percutâneo, extramacio, totalmente demarcado de 1 em 1 centímetro, radiopaco, acompanhado de introdutor bi partível e bisel trifacetado que permita a visualização do fluxo sanguíneo, com tampa filtro e fita métrica descartável para medição exata do catéter. Com estrutura confeccionada em uma única peça, evitando a migração de partes do catéter. Que assegure tempo de permanência de 06 meses à 01 ano de uso, resistente a dobras, com baixa aderência bacteriana até o fim do tratamento. Embalagem individual rígida que permita a abertura em técnica asséptica, capaz de assegurar a esterilidade do produto durante o transporte, armazenamento, até o momento do uso. Apresentação: embalagem individual acondicionada em caixa (kit). **A marca GMI da GABISA apresentou problemas.** | 50000 | KT | NFH | 0 | 0 | 0 | 0 | 0 | 0 | 0 | CATETER CENTRAL DE INSERÇÃO PERIFÉRICA (PICC)
4502 | TUBO DE COBRE P/REFRIGERACAO DE 5/8´´ | 50000 | CX | NAGMP | 0 | 0 | 0 | 0 | 0 | 0 | 0 | TUBO DE COBRE P/REFRIGERACAO DE 5/8´´
4564 | BUCHA FIXAÇÃO, Material: nylon, Tamanho: S-10. 1 | 50000 | UA | NUAL | 0 | 0 | 0 | 0 | 0 | 0 | 0 | BUCHA FIXAÇÃO
4573 | AVENTAL PLUMBÍFERO - Elaborado com lâmina de borracha plumbífera com equivalência de 0,5mm de chumbo e revestido com napa resistente, flexibilidade completa, no tamanho aproximado de 1,100mm de comprimento por 600mm de largura. Obrigatoriamente os aventais deverão ter ABNT/Certificado de Aprovação. | 50000 | UN | NUAL | 0 | 0 | 0 | 0 | 0 | 0 | 0 | AVENTAL PLUMBÍFERO - Elaborado com lâmina de borracha plumbífera com equivalência de 0
4623 | PAPEL CREPADO, Tamanho: 40 x 40 cm, Composição: 100% celulose,Tipo Uso: único para embalagem hospitalar, Gramatura Mínima: 60g/m2, Cor: azul ou verde, Características Adicionais:atóxico, antiestático, hidrorepelente, resistente ao manuseio, boa drapeabilidade, que não libere fribras ou partículas. | 50000 | UN | NAGMP | 0 | 0 | 0 | 0 | 0 | 0 | 0 | PAPEL CREPADO
4640 | MASCARA PANORÂMICA FACIAL, Características adicionais: completa fundida em borracha de neoprene ou silicone composta de viseira confeccionada com um material resistente chamado plexiglass. . A máscara deve ter um ângulo de vazão de 160 graus conectores duplos dispostos lateralmente, para colocação de filtros respiratórios através de encaixe ou rosca, válvulas inalação e exalação, cinco ponto para fixar a máscara na face , de modo que um se situe no alto da cabeça. | 46953.56 | UN | NUAL | 0 | 0 | 3046.44 | 0 | 0 | 0 | 3046.44 | MASCARA PANORAMICA
4690 | FLUXÔMETRO PARA REDE CANALIZADA DE OXIGÊNIO , material: corpo de latão polido e cromado, bilha externa e intera em policarbonato inquebrantável, esfera em aço inoxidável. Tamanho: Escala de vazão de 0 a 15 litros por minuto, exatidão da escala de +/- 10%, leitura indicada no centro da esfera. Características adicionais: Acompanhado de dispositivo para adaptação de látex, sede da agulha metálica, garantia de perfeita vedação e grande durabilidade, botão de controle de fluxo fixado com parafuso halen permitindo fácil manutenção, sistema de vedação tipo agulha flutuante evitando vazamentos e rosca de saída DISS (padrão ABNT), sistema de compensação de pressão, tampa de proteção da rosca do conector de gás em plástico maleável, temperatura de trabalho entre Xº e Yº, cor: verde - padrão ABNT. | 50000 | UN | NAGMP | 0 | 0 | 0 | 0 | 0 | 0 | 0 | FLUXÔMETRO PARA REDE CANALIZADA DE OXIGÊNIO
4750 | DISCO, IMIPENEM, 10 MCG, CARACTERISTICA ADICIONAL: ANTIBIOGRAMA, APRESENTACAO: FRASCO 50 DISCOS | 50000 | FR | NFH | 0 | 0 | 0 | 0 | 0 | 0 | 0 | DISCO
4772 | DISCO, CEFOXITINA, 30 MCG, CARACTERISTICA ADICIONAL: ANTIBIOGRAMA, APRESENTACAO; FRASCO 50 DISCOS | 50000 | UN | NFH | 0 | 0 | 0 | 0 | 0 | 0 | 0 | DISCO
4858 | LIGA CLIPE DE TITANIO MEDIO-LARGO REF.LT 300 , COM RANHURAS LONGITUDINAIS, TIPO EMBALAGEM CAIXA COM 30 CARTUCHOS DE 6 CLIPES. | 50000 | UN | NFH | 0 | 0 | 0 | 0 | 0 | 0 | 0 | LIGA CLIPE DE TITANIO MEDIO-LARGO REF
4892 | PULSEIRA IDENTIFICAÇÃO PACIENTE, Aplicação: parturiente e seu recém-nascido, Material: plástico lavável, atóxico, com lacre plástico inviolável, Tamanho/Capacidade: lacre com vários diâmetros de braço, Características Adicionais: geminadas, com números idênticos em ambas as pulseiras, seriadas com espaço para autenticação que permita o uso de caneta esferográfica que não saia a tinta ao ser molhada, Unidade De Fornecimento: unidade. | 50000 | UN | NAGMP | 0 | 0 | 0 | 0 | 0 | 0 | 0 | PULSEIRA IDENTIFICAÇÃO PACIENTE
4907 | ESCOVA DE ROBSON TIPO PINCEL P/CONTRA-ÂNGULO | 50000 | UN | NAGMP | 0 | 0 | 0 | 0 | 0 | 0 | 0 | ESCOVA DE ROBSON TIPO PINCEL P/CONTRA-ÂNGULO
4977 | CAIXA COLETORA,Capacidade 7 litros, Aplicação: coletora de material perfurocortante, Material: resistente a perfuração, impermeável, Tamanho/Capacidade: Características Adicionais: com alça para transporte, símbolo da ABNT, Prazo de validade: 75% do prazo total de validade do produto, Unidade De Estoque: unidade ( UM ), Código SES: 004977, Unidade De Fornecimento: unidade | 50000 | UN | NAGMP | 0 | 0 | 0 | 0 | 0 | 0 | 0 | CAIXA COLETORA
4978 | CAIXA COLETORA, Capacidade: 13 litros, Aplicação: coletora de material perfurocortante, Material: resistente a perfuração, impermeável Características Adicionais: com alça para transporte, símbolo da ABNT, Tamanho/Capacidade: 13 litros, Prazo de validade: 75% do prazo total de validade do produto, Unidade De Estoque: unidade ( UM ), Código SES: 004978, Unidade De Fornecimento: unidade | 50000 | UN | NAGMP | 0 | 0 | 0 | 0 | 0 | 0 | 0 | CAIXA COLETORA
4980 | ADENOSINA (TRIFOSFATO) 3 MG/ML AMPOLA 2 ML | 50000 | AMP | NAGMP | 0 | 0 | 0 | 0 | 0 | 0 | 0 | ADENOSINA (TRIFOSFATO) 3 MG/ML AMPOLA 2 ML
5026 | HEMOSTÁTICO ABSORVÍVEL, material: gelatina purificada, 8cm de comprimento e 12,5cm de largura, estéril, espessura 10mm, tipo dobrável, características adicionais: absorvível, porosa. | 50000 | UN | NFH | 0 | 0 | 0 | 0 | 0 | 0 | 0 | HEMOSTÁTICO ABSORVÍVEL
5182 | LIMPA CONTATOS FREON 250G | 49742.96 | UN | NUAL | 0 | 0 | 210.24 | 46.8 | 0 | 0 | 257.04 | LIMPA CONTATOS
5206 | RELE ELETRONICO de proteção contra falta de fase, trifásico 380V com 1NA + 1NF | 50000 | UN | NAGMP | 0 | 0 | 0 | 0 | 0 | 0 | 0 | RELE ELETRONICO de proteção contra falta de fase
5221 | SACO PLÁSTICO,Material: confeccionado com matéria-prima não reciclada, atóxico, onodoro, Cor: incolor, Largura: 40 cm, Altura: 60 cm, Espessura: 0,06 micras, Características Adicionais: bobinas picotadas de 40 cm de largura x 60 cm de comprimento, que permita boa selagem, Unidade De Fornecimento: bobina | 36065 | KG | NFH | 0 | 4587 | 0 | 4608 | 0 | 4740 | 13935 | SACO PLÁSTICO
5266 | LIPIDIOS EMULSAO INJETAVEL 20 % (200 MG/ML) FRASCO 100 ML | 50000 | FR | NFH | 0 | 0 | 0 | 0 | 0 | 0 | 0 | LIPIDIOS EMULSAO INJETAVEL 20 % (200 MG/ML) FRASCO 100 ML
5277 | NITRAZEPAM COMPRIMIDO 5MG | 50000 | CP | NFH | 0 | 0 | 0 | 0 | 0 | 0 | 0 | NITRAZEPAM COMPRIMIDO 5MG
5289 | SALBUTAMOL (SULFATO) SPRAY 100 MCG/DOSE FRASCO 200 DOSES COM INALADOR | 50000 | FR | NFH | 0 | 0 | 0 | 0 | 0 | 0 | 0 | SALBUTAMOL (SULFATO) SPRAY 100 MCG/DOSE FRASCO 200 DOSES COM INALADOR
5310 | SWABS-LENÇO OU GAZE UMED. C/ALCOOL ISOPROPÍLICO 70% P/ ASSEPSIA DE PELE. Swab-lenço umedecido com álcool isopropílico 70%; medindo aproximadamente 3 cm x 6 cm (+/– 0,5 cm) aberto; Uso Descartável; Embalado individualmente em envelope sachê que garanta a integridade do produto. | 49490 | UN | NFH | 0 | 0 | 0 | 300 | 0 | 210 | 510
5312 | GABAPENTINA CAPSULA 300MG | 49085 | CS | NFH | 0 | 0 | 498 | 417 | 0 | 0 | 915 | GABAPENTINA CAPSULA 300MG
5327 | OXIBUTININA XAROPE 1 MG/ML FRASCO 120 ML. | 50000 | FR | NFH | 0 | 0 | 0 | 0 | 0 | 0 | 0 | OXIBUTININA XAROPE 1 MG/ML FRASCO 120 ML
5406 | ROLAMENTO AS 206 30X30X62X16/24" | 50000 | UN | NAGMP | 0 | 0 | 0 | 0 | 0 | 0 | 0 | ROLAMENTO AS 206 30X30X62X16/24"
5407 | ROLAMENTO Nº 6209-2C3 PRIMEIRA LINHA. Qualidade igual ou superior à da marca SKF. | 50000 | UN | NAGMP | 0 | 0 | 0 | 0 | 0 | 0 | 0 | ROLAMENTO Nº 6209-2C3 PRIMEIRA LINHA
5436 | TUBO DE COBRE 5/16” | 50000 | MT | NAGMP | 0 | 0 | 0 | 0 | 0 | 0 | 0 | TUBO DE COBRE 5/16”
5541 | CURATIVO ADESIVO DE HIDROPOLIMERO 11X11CM. | 50000 | UN | NAGMP | 0 | 0 | 0 | 0 | 0 | 0 | 0 | CURATIVO ADESIVO DE HIDROPOLIMERO 11X11CM
5544 | CURATIVO ADESIVO DE HIDROPOLÍMERO/ESPUMA SACRAL COM TAMANHO MÍNIMO 18 CM X 18 CM, ESTÉRIL. | 50000 | UN | NAGMP | 0 | 0 | 0 | 0 | 0 | 0 | 0 | CURATIVO ADESIVO DE HIDROPOLÍMERO/ESPUMA SACRAL COM TAMANHO MÍNIMO 18 CM X 18 CM
5561 | TACROLIMUS CAPSULA 1 MG | 50000 | UN | NAGMP | 0 | 0 | 0 | 0 | 0 | 0 | 0 | TACROLIMUS CAPSULA 1 MG
5619 | GLICOSE ANIDRA SABOR LIMAO 75G SACHET 1 | 50000 | UN | NFH | 0 | 0 | 0 | 0 | 0 | 0 | 0 | GLICOSE ANIDRA
5661 | AGULHA PARA BIOPSIA DE MAMA. Material: aço inox e plástico, Tamanho/Capacidade: calibre 14G com 10 CM de comprimento, Característica adicional: descartável, estéril, adaptável a pistola MAGNUM, Forma de apresentação: embalagem individual. | 50000 | UN | NAGMP | 0 | 0 | 0 | 0 | 0 | 0 | 0 | AGULHA PARA BIOPSIA DE MAMA
5744 | CARVEDILOL COMPRIMIDO 12,5 MG | 50000 | CP | NFH | 0 | 0 | 0 | 0 | 0 | 0 | 0 | CARVEDILOL COMPRIMIDO 12
5747 | KIT P/GASTROSTOMIA PERCUTANEA PEG 24 PULL | 50000 | UN | NAGMP | 0 | 0 | 0 | 0 | 0 | 0 | 0 | KIT P/GASTROSTOMIA PERCUTANEA PEG 24 PULL
5996 | OXIBUTININA (CLORIDRATO) COMPRIMIDO 5 MG | 50000 | CP | NAGMP | 0 | 0 | 0 | 0 | 0 | 0 | 0 | OXIBUTININA (CLORIDRATO) COMPRIMIDO 5 MG
5999 | Escova de aço 2" p/limpeza de tubos de ferro. | 50000 | UN | NAGMP | 0 | 0 | 0 | 0 | 0 | 0 | 0 | Escova de aço 2" p/limpeza de tubos de ferro
6040 | BROCA BAIXA ROTAÇÃO, TIPO CONTRA ÂNGULO, MATERIAL AÇO INOXIDÁVEL, FORMATO GATES- GLIDDEN, REF. 2, COMPRIMENTO 32 MM. Aplicação: endodontia. Unidade de fornecimento: Unidade. Unidade de estoque: Unidade. | 49924.8 | UA | NFH | 0 | 75.2 | 0 | 0 | 0 | 0 | 75.2 | BROCA BAIXA ROTAÇÃO
6047 | BROCA ENDO-Z | 50000 | UN | NAGMP | 0 | 0 | 0 | 0 | 0 | 0 | 0 | BROCA ENDO-Z
6050 | LIMA FLEXOFILE PRIMEIRA SERIE (15-40) 25MM | 50000 | CX | NAGMP | 0 | 0 | 0 | 0 | 0 | 0 | 0 | LIMA FLEXOFILE PRIMEIRA SERIE (15-40) 25MM
6055 | LIMA HEDSTROEN,Aplicação: endodontia, Número Referência: primeira série ( 15 - 40 ), Tamanho: 25 mm, Forma De Apresentação: caixa com 06 unidades, Prazo de validade: não se aplica, Unidade De Estoque: caixa ( CX ), Unidade De Fornecimento: caixa com 06 unidades. | 50000 | UN | NAGMP | 0 | 0 | 0 | 0 | 0 | 0 | 0 | LIMA HEDSTROEN
6064 | CONES DE GUTA PERCHA SECUNDARIOS N.R-8 1 | 50000 | CX | NAGMP | 0 | 0 | 0 | 0 | 0 | 0 | 0 | CONES DE GUTA PERCHA SECUNDARIOS N
6067 | PARA-MONO-CLORO-FENOL CANFORADO 20ml | 50000 | FR | NAGMP | 0 | 0 | 0 | 0 | 0 | 0 | 0 | PARA-MONO-CLORO-FENOL CANFORADO 20ml
6070 | EUCALIPTOL FRASCO. Unidade de Estoque: Frasco. Unidade de fornecimento: ml | 50000 | FR | NAGMP | 0 | 0 | 0 | 0 | 0 | 0 | 0 | EUCALIPTOL FRASCO
6071 | GUTA PERCHA EM BASTAO | 49832.1 | CX | NAGMP | 0 | 167.9 | 0 | 0 | 0 | 0 | 167.9 | GUTA PERCHA EM BASTAO
6075 | SELADOR TEMPORARIO DE CAVIDADES | 50000 | VD | NAGMP | 0 | 0 | 0 | 0 | 0 | 0 | 0 | SELADOR TEMPORARIO DE CAVIDADES
6155 | FRAGMENTADOR E EXTRATOR PERCUTANEO 16CMX1,5MM COM MECANISMO AUTOMATICO DE DISPARO.CONFECCIONADO EM PLASTICO E METAL. | 50000 | UN | NAGMP | 0 | 0 | 0 | 0 | 0 | 0 | 0 | FRAGMENTADOR E EXTRATOR PERCUTANEO 16CMX1
6156 | FRAGMENTADOR/EXTRATOR PERCUTA NEO MED. 1.8X2.0 C/ MECANISMO | 49433 | UN | NFH | 0 | 0 | 0 | 567 | 0 | 0 | 567 | FRAGMENTADOR/EXTRATOR PERCUTA NEO MED
6157 | FRAGMENTADOR/EXTRATOR PERCUTANEO MED. 2.0X1.5 C/MECANISMO | 50000 | UN | NFH | 0 | 0 | 0 | 0 | 0 | 0 | 0 | FRAGMENTADOR/EXTRATOR PERCUTANEO MED
6395 | TUBO ENDOTRAQUEAL ARAMADO 7,0MM(30) COM CUFF.Aplicação:entubação orotraqueal,material:PVC e espiral em aço inox,Tamanho/Capacidade:calibre de 7,0mm(30),Característica:estéril,confeccionada em PVC,flexível,transparente,atóxico,superfície lisa com demarcação de posicionamento e ponta distal biselada atraumática,devendo ser provida internamente de arame com formato em espiral,com flexibilidade adequada,devidamente localizado;balonete de baixa pressão e alto volume;balão piloto com cobertura de proteção e valvula externa reguladora de pressão;conector de padrão universal,Processo de esterilização:estéril,Forma de apresentação:embalagem individual | 50000 | UN | NAGMP | 0 | 0 | 0 | 0 | 0 | 0 | 0 | TUBO ENDOTRAQUEAL ARAMADO 7
6409 | TUBO ENDOTRAQUEAL ARAMADO 7,5MM(32) COM CUFF.Aplicação:entubação orotraqueal,material:PVC e espiral em aço inox,Tamanho/Capacidade:calibre de 7,5mm(32),Característica:estéril,confeccionada em PVC,flexível,transparente,atóxico,superfície lisa com demarcação de posicionamento e ponta distal biselada atraumática,devendo ser provida internamente de arame com formato em espiral,com flexibilidade adequada,devidamente localizado;balonete de baixa pressão e alto volume;balão piloto com cobertura de proteção e valvula externa reguladora de pressão;conector de padrão universal,Processo de esterilização:estéril,Forma de apresentação:embalagem individual | 50000 | UN | NAGMP | 0 | 0 | 0 | 0 | 0 | 0 | 0 | TUBO ENDOTRAQUEAL ARAMADO 7
6434 | DILUENTE, Tipo: THINNER 2800, Composição: mistura balanceada de alcoois, ésteres, cetonas, glicoésteres e hidrocarbonetos, Aplicação: diluiçao de tintas sitéticas automotivas, Características Adicionais: isento de benzeno, Unidade De Fornecimento: galão de 5,00 litros | 50000 | GL | NAGMP | 0 | 0 | 0 | 0 | 0 | 0 | 0 | DILUENTE
6495 | ABRAÇADEIRA tipo copo de ½” | 50000 | UN | NAGMP | 0 | 0 | 0 | 0 | 0 | 0 | 0 | ABRAÇADEIRA tipo copo de ½”
6532 | PAPEL TYPE ( NORMAL ) UPP - 110 S,Aplicação: uso em aparelho de ecocardiograma, marca sony ou similar, Características Adicionais: High Quality Printing Paper, Forma De Apresentação: rolo de 110 mm x 20 cm, Prazo de validade: 75% do prazo total de validade do produto, Unidade De Estoque: rolo ( RL ), Código SES: 006532, Unidade De Fornecimento: rolo de 110 mm x 20 cm | 50000 | RL | NUAL | 0 | 0 | 0 | 0 | 0 | 0 | 0 | PAPEL TYPE ( NORMAL ) UPP - 110 S
6542 | MÁSCARA DE PROTEÇÃO RESPIRATÓRIA PFF2 (Equivalente a N95, para uso Hospitalar, com registro na ANVISA). Aplicação: indicada para proteção de vias aéreas contra a presença de microorganismo aerodispersóides e bacilo da tuberculose; com eficiência mínima de filtração de 94% de proteção, de uso hospitalar. Composição: filtro mecânico em tecido não tecido, composto de fibras sintéticas sobrepostas aleatoriamente, fabricada em peça única com 6 (seis) camadas, filtros tratados eletrostaticamente, protegida externamente por feltro em TNT, modelo de respirar sem manutenção, peça semi-facial em formato concha dobrável ou não. Características adicionais: com clipe nasal para ajuste, que permita vedação adequada, com tiras ajustáveis, de fácil manuseio e colocação. | 47700 | UN | NFH | 0 | 2300 | 0 | 0 | 0 | 0 | 2300 | MÁSCARA DE PROTEÇÃO RESPIRATÓRIA PFF2
6679 | LÂMPADA ELETRÔNICA 20 W. | 50000 | UN | NAGMP | 0 | 0 | 0 | 0 | 0 | 0 | 0 | LÂMPADA ELETRÔNICA 20 W
7046 | PILHA ALCALINA TAMANHO AA1,5 V | 50000 | UN | NUAL | 0 | 0 | 0 | 0 | 0 | 0 | 0 | PILHA ALCALINA TAMANHO AA1
7082 | LÂMPADA FLUORESCENTE, 220V, POTÊNCIA: 15 W. | 50000 | UN | NAGMP | 0 | 0 | 0 | 0 | 0 | 0 | 0 | LÂMPADA FLUORESCENTE
7260 | PAPILOTOMO TRIPLO LUMEN COM PONTA TIPO AGULHA PARA PRÉ CORTE. (PAPILOTOMO, PONTA AFUN. 5 MM, FIO DE CORTE 30MM, DIAM. 2.55 MM AFUN. PARA 2.05 MM,COMP. 200 CM.) | 50000 | UN | NAGMP | 0 | 0 | 0 | 0 | 0 | 0 | 0 | PAPILOTOMO TRIPLO LUMEN COM PONTA TIPO AGULHA PARA PRÉ CORTE
7401 | LUVA DE RASPA,Material: raspa de couro, Tamanho Cano: médio, Tamanho: único, Características Adicionais: com reforço na palma da mão. | 50000 | PR | NAGMP | 0 | 0 | 0 | 0 | 0 | 0 | 0 | LUVA DE RASPA
7523 | FITA ADESIVA, DE ALTA QUALIDADE E RESISTENCIA,P/COLAR ANTROPOMETRO A PAREDE. Características: Dupla face; tamanho: 19mm x 20m. | 50000 | UN | NAGMP | 0 | 0 | 0 | 0 | 0 | 0 | 0 | FITA ADESIVA
7534 | ISOSSORBIDA (MONONITRATO) COMPRIMIDO 40MG | 50000 | CP | NAGMP | 0 | 0 | 0 | 0 | 0 | 0 | 0 | ISOSSORBIDA (MONONITRATO) COMPRIMIDO 40MG
7550 | CLIPE, Material: metal, Tratamento Superficial: niquelado, Tamanho: nº 6/0, Unidade de Fornecimento: caixa com 50 unidades. 1 | 50000 | CX | NAGMP | 0 | 0 | 0 | 0 | 0 | 0 | 0 | CLIPE
7555 | CAIXA TERMICA DE POLIURETANO C/ALCA E FECHAMENTO DE SEGURANCA,CAPACIDADE + OU - 12LITROS. | 50000 | UN | NUAL | 0 | 0 | 0 | 0 | 0 | 0 | 0 | CAIXA TERMICA DE POLIURETANO C/ALCA E FECHAMENTO DE SEGURANCA
7557 | CAIXA TÉRMICA, Material: poliuretano, Capacidade: 30 litros, Características Adicionais: tampa de segurança, alça com dupla opção: para transporte na mão ou a tiracolo, amplo espaço interno. | 50000 | UN | NUAL | 0 | 0 | 0 | 0 | 0 | 0 | 0 | CAIXA TÉRMICA
7562 | FITA PARA IMPRESSORA EPSON EPSON 2190 | 50000 | UN | NAGMP | 0 | 0 | 0 | 0 | 0 | 0 | 0 | FITA PARA IMPRESSORA EPSON EPSON 2190
7636 | VIGABATRINA COMPRIMIDO 500 MG | 50000 | CP | NAGMP | 0 | 0 | 0 | 0 | 0 | 0 | 0 | VIGABATRINA COMPRIMIDO 500 MG
7643 | ISOLADOR DE PRESSAO DO MANOMETRO P/MAQUINA DE HEMODIALISE | 48850 | UN | NAGMP | 0 | 0 | 500 | 150 | 250 | 250 | 1150 | ISOLADOR DE PRESSAO DO MANOMETRO P/MAQUINA DE HEMODIALISE
7647 | NAVALHA PARA MICRÓTOMO DE PERFIL BAIXO. Aplicação: corte de parafina, Material: aço inoxidável, Dimensões: 74MM de comprimento X 14MM de largura, Caracteristicas adicionais: uso laboratorial e descartável, perfil baixo. ***O preço cotado deve ser para caixa com 50 navalhas.*** | 50000 | CX | NUAL | 0 | 0 | 0 | 0 | 0 | 0 | 0 | NAVALHA PARA MICRÓTOMO
7731 | PASTA PLÁSTICA, Material Capa: plástico, Tipo Capa: dura, Comprimento: 34 cm, Largura: 25 cm, altura 04 cm, Características adicionais: com aba e elástico. | 50000 | UN | NAGMP | 0 | 0 | 0 | 0 | 0 | 0 | 0 | PASTA PLÁSTICA
7791 | PARAFUSO S-8; 4,8 X 50mm | 50000 | UN | NAGMP | 0 | 0 | 0 | 0 | 0 | 0 | 0 | PARAFUSO S-8
8111 | ANUSCOPIO DESCARTAVEL | 49520 | UN | NAGMP | 0 | 0 | 320 | 0 | 0 | 160 | 480 | ANUSCOPIO DESCARTAVEL
8114 | CAMPO DUPLO BRIM PESADO LISO 120 x 120 cm, Aplicação: embalagem de bandejas e pacotes, Material: Tecido brim pesado, 100% algodão, Linha 100% algodão, Tamanho: 120x120cm, Características: Peça dupla costura reta, com costura cruzada no meio do tecido, Tecido algodão 7,8 OZ/yd sarja 3x1cm², gramatura mínima 270g/m², fio de urdume -1,5 a + 1,5%, fio de trama -1,5 a +1,5%, encolhimento até 08% na trama e 15% no urdume, variação de peso ± 5g, Variação de medida do produto acabado ± 3 cm, Apresentar no campo a logomarca da SES-DF centralizada, medindo 22x22 cm e a sigla do hospital em todos os cantos do campo, Forma de Apresentação: Embalagem primária em saco plástico com no máximo 10 unidades e secundaria em caixa de papelão com no máximo 100 unidades, | 50000 | UN | NUAL | 0 | 0 | 0 | 0 | 0 | 0 | 0 | CAMPO DUPLO BRIM PESADO LISO 120 x 120 cm
8124 | CAMPO SIMPLES EM CRETONE, Dimensões: 1,50 x 1,50 cm REF 127, Cor: azul, Apresentação: exigências técnicas para o produto: cretone, estampado com o logotipo da SES em toda a sua extensão, Composição: 100% algodão, armadura: 1 x1; nº de fios: 23 cm² na trama e no urdume; encolhimento: 8% urdume e 4% na trama, Peso: 300 g/m², Características Adicionais: costura reta e overlock com linha 100 % algodão | 50000 | UN | NAGMP | 0 | 0 | 0 | 0 | 0 | 0 | 0 | CAMPO SIMPLES EM CRETONE
8150 | AGULHA PERIDURAL DESCARTAVEL C/BISEL TIPO TOUHY 16G X 3 1/4 1,7 X 80MM 1 | 50000 | UN | NAGMP | 0 | 0 | 0 | 0 | 0 | 0 | 0 | AGULHA PERIDURAL DESCARTAVEL C/BISEL TIPO TOUHY 16G X 3 1/4 1
8201 | ESPAÇADOR DIGITAL,Aplicação: para endodontia, Tamanho: 25 mm, Forma De Apresentação: caixa com 04 unidades, Prazo de validade: não se aplica, Unidade De Fornecimento: caixa com 04 unidades | 50000 | CX | NAGMP | 0 | 0 | 0 | 0 | 0 | 0 | 0 | ESPAÇADOR DIGITAL
8203 | PASTA PROFILÁTICA DE USO ODONTOLÓGICO,Aplicação: periodontia, Forma De Apresentação: bisnaga 90 g, Prazo de validade: 75 % do prazo total de validade do produto, Unidade De Estoque: bisnaga ( BS ), Unidade De Fornecimento: bisnaga 90 g. | 49971.32 | BS | NAGMP | 0 | 28.68 | 0 | 0 | 0 | 0 | 28.68 | PASTA PROFILÁTICA DE USO ODONTOLÓGICO
8286 | AGULHA PERIDURAL DESCARTÁVEL,Material: Aço inoxidáve AISI, Características Adicionais: com mandril, Aplicação: Realização de bloqueio peridural, Tamanho/ capacidade: 17G X 3 1/4 X 1.5 X 80MM, Processo de esterilização: Estéril, Forma de apresentação: Embalagem individual | 50000 | UN | NAGMP | 0 | 0 | 0 | 0 | 0 | 0 | 0 | AGULHA PERIDURAL DESCARTÁVEL
8368 | LIDOCAINA 2% C/V 1:50.000 | 50000 | TB | NAGMP | 0 | 0 | 0 | 0 | 0 | 0 | 0 | LIDOCAINA 2% C/V 1
8421 | COMPRESSA DE GAZE 7,5CM x 7,5CM 13 FIOS ESTERIL ENVELOPE COM 10 UND. Aplicação: procedimentos cirúrgicos, limpeza e cobertura de feridas. Material: 100% algodão. Características Adicionais: 8 camadas, 5 dobras, com 13 fios/cm², medindo aberta 30 x 15cm, com trama e urdume regulares. Com ausência de amido, alvejante óptico, fiapos e sujidades. Embalagem com selagem que assegure a esterilidade do produto em papel grau cirúrgico, ou similar, que permita abertura e transferência em técnica asséptica, sem delaminar. Apresentação: envelope com 10 unidades. | 50000 | PC | NAGMP | 0 | 0 | 0 | 0 | 0 | 0 | 0 | COMPRESSA DE GAZE 7
8438 | SOLUCAO PEROXIDO DE HIDROGENIO 90 A 92% + ACIDO ACETICO 8,0% + ÁCIDO PERACÉTICO 3,4% GALAO COM 5 LITROS (USO EXCLUSIVO PARA DESINFECÇAO DAS MAQUINAS DE HEMODIALISE FRESENIUS). Segundo a empresa que realiza manutenção da máquina, o único material compatível é da marca PURISTERIL. | 47419.4 | GL | NAGMP | 0 | 0 | 0 | 0 | 0 | 2580.6 | 2580.6 | SOLUCAO PEROXIDO DE HIDROGENIO 90 A 92% + ACIDO ACETICO 8
8542 | TUBO PARA COLETA DE SANGUE A VACUO. Aplicação: microcoleta de sangue capilar. Tamanho/Capacidade: capacidade até 800 microlitros de sangue. Características adicionais: tubo com gel separador e ativador de coágulo, em polipropileno na cor âmbar para microcoleta de sangue capilar, com bico coletor ou funil acoplado ao tubo e tampa plástica protetora. Deverá vir acompanhado de tubo extensor, para adequação do tamanho. | 50000 | UN | NAGMP | 0 | 0 | 0 | 0 | 0 | 0 | 0 | TUBO PARA COLETA DE SANGUE A VACUO
8543 | TUBO PARA COLETA DE SANGUE A VACUO. Aplicação: microcoleta de sangue capilar. Tamanho/Capacidade: capacidade para 250 a 500 microlitros de sangue. Características adicionais: tubo em propileno para microcoleta de sangue capilar, com EDTA K2 ou K3, com bico coletor ou funil acoplado ao tubo e tampa plástica protetora. | 50000 | UN | NAGMP | 0 | 0 | 0 | 0 | 0 | 0 | 0 | TUBO PARA COLETA DE SANGUE A VACUO
8551 | ANLODIPINO (BESILATO) COMPRIMIDO 10 MG | 50000 | CP | NAGMP | 0 | 0 | 0 | 0 | 0 | 0 | 0 | ANLODIPINO (BESILATO) COMPRIMIDO 10 MG
8566 | TOPIRAMATO COMPRIMIDO 100 MG. | 50000 | CP | NAGMP | 0 | 0 | 0 | 0 | 0 | 0 | 0 | TOPIRAMATO COMPRIMIDO 100 MG
8584 | LINHA DE NYLON GRANDE N. 40 PRETA P/CAPOTARIA 1 | 50000 | RL | NAGMP | 0 | 0 | 0 | 0 | 0 | 0 | 0 | LINHA DE NYLON GRANDE N
8696 | KIT DE GASTROSTOMIA ,Aplicação: realização de gavagem e/ou drenagem de gastrostomia, Material: silicone grau médio, Tamanho/Capacidade: baixo perfil calibre 14 FR, Características Adicionais: transparente, com fita radiopaca ao longo do seu comprimento. Balão de silicone para fixação interna, válvula para enchimento do balão e dispositivo anti-refluxo. Sistema de trava para conexão de sondas extensoras para alimentação. Conjunto completo com tubo de gastrostomia, sonda extensora com pinça para alimentação em bolus, seringa para alimentação de 35 cc, Processo De Esterilização: óxido de etileno, Forma De Apresentação: Kit | 50000 | KIT | NAGMP | 0 | 0 | 0 | 0 | 0 | 0 | 0 | KIT DE GASTROSTOMIA
8699 | KIT DE GASTROSTOMIA DE BAIXO PERFIL 20FR | 50000 | UN | NAGMP | 0 | 0 | 0 | 0 | 0 | 0 | 0 | KIT DE GASTROSTOMIA DE BAIXO PERFIL 20FR
8739 | MICONAZOL CREME VAGINAL 20MG/G BISNAGA 80 G + APLICADOR | 50000 | BS | NAGMP | 0 | 0 | 0 | 0 | 0 | 0 | 0 | MICONAZOL CREME VAGINAL 20MG/G BISNAGA 80 G + APLICADOR
8757 | RETINOL (ACETATO) + AMINOACIDOS + DL-METIONINA + CLORANFENICOL POMADA OFTALMICA (10000 UI + 25 MG + 5 MG + 5 MG)/G BISNAGA 3,5 G | 49890 | BS | NAGMP | 0 | 0 | 0 | 110 | 0 | 0 | 110 | RETINOL (ACETATO) + AMINOACIDOS + DL-METIONINA + CLORANFENICOL POMADA OFTALMICA (10000 UI + 25 MG + 5 MG + 5 MG)/G BISNAGA 3
8763 | CLOBAZAM COMPRIMIDO 10MG | 50000 | CP | NAGMP | 0 | 0 | 0 | 0 | 0 | 0 | 0 | CLOBAZAM COMPRIMIDO 10MG
8815 | FLOXINA B 1 | 50000 | GR | NAGMP | 0 | 0 | 0 | 0 | 0 | 0 | 0 | FLOXINA B 1
8828 | LÂMPADA MISTA PARA BOCAL, Tensão: 220V, Potência: 250W, Tipo base: E27. | 50000 | UN | NAGMP | 0 | 0 | 0 | 0 | 0 | 0 | 0 | LÂMPADA MISTA PARA BOCAL
8829 | CLONAZEPAM SOLUÇÃO ORAL 2,5 MG/ML FRASCO 20 ML | 49926.5 | FR | NAGMP | 0 | 73.5 | 0 | 0 | 0 | 0 | 73.5 | CLONAZEPAM SOLUÇÃO ORAL 2
8836 | POLIMIXINA B INJETAVEL 500000UI FRASCO AMPOLA | 50000 | FA | NAGMP | 0 | 0 | 0 | 0 | 0 | 0 | 0 | POLIMIXINA B INJETAVEL 500000UI FRASCO AMPOLA
8866 | AGULHA DESCARTAVEL PARA PUNCAO LOMBAR N.22 1 | 50000 | UN | NAGMP | 0 | 0 | 0 | 0 | 0 | 0 | 0 | AGULHA DESCARTAVEL PARA PUNCAO LOMBAR N
8902 | BANDEJA EXPEDIENTE, Material: acrílico, Cor: fumê, Comprimento: 37 cm, Largura: 25 cm, Altura: 3 cm, 1. | 50000 | UN | NAGMP | 0 | 0 | 0 | 0 | 0 | 0 | 0 | BANDEJA EXPEDIENTE
8944 | LOSARTANA POTASSICA COMPRIMIDO REVESTIDO 50 MG | 49319.15 | CP | NAGMP | 0 | 680.85 | 0 | 0 | 0 | 0 | 680.85 | LOSARTANA POTASSICA COMPRIMIDO REVESTIDO 50 MG
8970 | **Compra Suspensa SIS. Item em fase de Despadronização.** INDICADOR BIOLOGICO AUTOCONTIDO C/TEMPO DE RESPOSTA DE NO MAXIMO TRES HORAS POR METODO DE FLUORESCENCIA | 50000 | CX | NAGMP | 0 | 0 | 0 | 0 | 0 | 0 | 0 | **Compra Suspensa SIS
8981 | Cateter balao p/embolectomia arterial ou venosa 3f, tipo fogarty, material em poliuretano flexível, com comprimento de 80 cm, descartável, estéril, prazo de validade: mínimo de 75% da data de fabricação. | 50000 | UN | NFH | 0 | 0 | 0 | 0 | 0 | 0 | 0 | Cateter balao p/embolectomia arterial ou venosa 3f
8982 | Cateter balao p/embolectomia arterial ou venosa 4f, tipo fogarty, material em poliuretano flexível. com comprimento de 80 cm, descartável, estéril. | 50000 | UN | NFH | 0 | 0 | 0 | 0 | 0 | 0 | 0 | Cateter balao p/embolectomia arterial ou venosa 4f
8983 | CATETER BALAO P/EMBOLECTOMIA ARTERIAL OU VENOSA 5F, TIPO FOGARTY, MATERIAL EM POLIURETANO FLEXÍVEL. COM COMPRIMENTO DE 80 CM, DESCARTÁVEL, ESTÉRIL, PRAZO DE VALIDADE: MÍNIMO DE 75% DA DATA DE FABRICAÇÃO. | 50000 | UN | NFH | 0 | 0 | 0 | 0 | 0 | 0 | 0 | CATETER BALAO P/EMBOLECTOMIA ARTERIAL OU VENOSA 5F
9172 | LÂMPADA INCANDESCENTE, tensão: 220 V, Potência: 100 W, tipo bulbo: pera, acabamento bulbo: claro, tipo base: E-27. | 50000 | UN | NAGMP | 0 | 0 | 0 | 0 | 0 | 0 | 0 | LÂMPADA INCANDESCENTE
9241 | PUXADOR; Material: Metal; Tipo: Circular; Medidas: 32mm | 50000 | UN | NAGMP | 0 | 0 | 0 | 0 | 0 | 0 | 0 | PUXADOR
9246 | CHUVEIRO ELÉTRICO; Material: PVC; Tipo: ducha; Tensão: 220 volts; Potência: mínimo 4.400 wats; Características adicionais: três temperaturas. | 50000 | UN | NAGMP | 0 | 0 | 0 | 0 | 0 | 0 | 0 | CHUVEIRO ELÉTRICO
9279 | CAMPO DUPLO CRETONE AZUL, Tamanho: 1,70 x 1,70 cm, Composição: 100% algodão, Armadura: 1 x 1 , Número De Fios: 23 cm2 na trama e no urdume, Encolhimento: 8% urdume e 4% trama, Peso: 160g/m2, Caracterísiticas Adicionais: produto cretone estampado em toda sua extensão com logotipo da SES e costura reta e overlock com linha 100% algodão. | 50000 | UN | NAGMP | 0 | 0 | 0 | 0 | 0 | 0 | 0 | CAMPO DUPLO CRETONE AZUL
9418 | CAMPO DUPLO EM CRETONE, Dimensões: 1,20 x 1,20 m, Apresentação: para recém-nascido, exigências técnicas para o produto: cretone verde, estampado com logotipo da SES em toda extensã Composição: 100% algodão; armadura 1x1; nº. de fios: 23cm² na trama e no urdume; encolhimento: 8% urdume e 4% na trama, Peso: 160g/m², Características Adicionais: costura reta e overlock com linha 100% algodão. | 50000 | UN | NAGMP | 0 | 0 | 0 | 0 | 0 | 0 | 0 | CAMPO DUPLO EM CRETONE
9429 | AMBU ADULTO COMPLETO COM MÁSCARA E UMIDIFICADOR PARA OXIGÊNIO. | 50000 | UN | NAGMP | 0 | 0 | 0 | 0 | 0 | 0 | 0 | AMBU ADULTO COMPLETO COM MÁSCARA E UMIDIFICADOR PARA OXIGÊNIO
9502 | REDUCAO PVC SOLDAVEL DE 85 X 60MM | 50000 | UN | NAGMP | 0 | 0 | 0 | 0 | 0 | 0 | 0 | REDUCAO PVC SOLDAVEL DE 85 X 60MM
9856 | VALVULA DE SEGURANCA P/EXCESSO DE PRESSAO REF.20091 1 (COMPATÍVEL COM AUTOCLAVE HORIZONTAL DIGITALE) | 49760 | UN | NECFM | 0 | 0 | 0 | 0 | 0 | 240 | 240 | VALVULA DE SEGURANÇA
9937 | UMIDIFICADOR PARA REDE CANALIZADA DE OXIGÊNIO, Aplicação: dispositivo pneumático destinado à umidificação do oxigênio, para utilização em conjunto com o fluxômetro ou em circuitos ventilatórios, características adicionais: tampa de nylon injetada cor verde, frasco plástico com boca de 60 mm e graduação de 250 a 500ml, impressos os níveis mínimo e máximo, porca de adaptação cor verde conforme normas da ABNT. | 50000 | UN | NAGMP | 0 | 0 | 0 | 0 | 0 | 0 | 0 | UMIDIFICADOR PARA REDE CANALIZADA DE OXIGÊNIO
10001 | FERRO MACIÇO, Formato: Redondo, 3/8 pol. Acabamento superficial liso. Unidade de fornecimento: barra de 6 metros. | 50000 | MT | NAGMP | 0 | 0 | 0 | 0 | 0 | 0 | 0 | FERRO MACIÇO
10101 | ENVELOPE MED.31x41CM PARDO | 50000 | UN | NAGMP | 0 | 0 | 0 | 0 | 0 | 0 | 0 | ENVELOPE MED
10122 | CABO DE PLACA NEUTRA P/ BISTURI ELECTRON T-500 | 50000 | UN | NUAL | 0 | 0 | 0 | 0 | 0 | 0 | 0 | CABO DE PLACA NEUTRA P/ BISTURI
10179 | ARAME,Material: arame recozido, Referência: nº 18. | 50000 | KG | NAGMP | 0 | 0 | 0 | 0 | 0 | 0 | 0 | ARAME
10232 | CLORETO DE SODIO 0,9 % SOLUÇAO INJETAVEL BOLSA OU FRASCO 100 ML SISTEMA FECHADO DE INFUSAO . Características Adicionais: a bolsa ou o frasco deve conter graduação volumétrica; ter colapsabilidade a fim de permitir o escoamento total da solução , sem haver necessidade de entrada de ar; conter dois sítios, sendo um protegido por menbrana autovedável para adição de soluções no interior da bolsa ou do frasco e outro por membrana e lacre de esterilidade para conexão do equipo. O sítio de conexão do equipo deve ser adaptável e moldável a qualquer equipo e não permitir sua desconexão e vazamento, mantendo a bolsa ou o frasco em sistema fechado | 44166.5 | UN | NFH | 0 | 5833.5 | 0 | 0 | 0 | 0 | 5833.5 | CLORETO DE SODIO 0
10244 | CLORETO DE SODIO 0,9 % SOLUÇAO INJETAVEL BOLSA OU FRASCO 500 ML SISTEMA FECHADO DE INFUSAO. Características Adicionais: a bolsa ou o frasco deve conter graduação volumétrica; ter colapsabilidade a fim de permitir o escoamento total da solução , sem haver necessidade de entrada de ar; conter dois sítios, sendo um protegido por menbrana autovedável para adição de soluções no interior da bolsa ou do frasco e outro por membrana e lacre de esterilidade para conexão do equipo. O sítio de conexão do equipo deve ser adaptável e moldável a qualquer equipo e não permitir sua desconexão e vazamento, mantendo a bolsa ou o frasco em sistema fechado. | 50000 | UN | NFH | 0 | 0 | 0 | 0 | 0 | 0 | 0 | CLORETO DE SODIO 0
10260 | GLICOSE 5 % SOLUÇAO INJETAVEL BOLSA OU FRASCO 250 ML SISTEMA FECHADO DE INFUSAO. Características Adicionais: a bolsa ou o frasco deve conter graduação volumétrica; ter colapsabilidade a fim de permitir o escoamento total da solução , sem haver necessidade de entrada de ar; conter dois sítios, sendo um protegido por menbrana autovedável para adição de soluções no interior da bolsa ou do frasco e outro por membrana e lacre de esterilidade para conexão do equipo. O sítio de conexão do equipo deve ser adaptável e moldável a qualquer equipo e não permitir sua desconexão e vazamento, mantendo a bolsa ou o frasco em sistema fechado. | 50000 | FR | NAGMP | 0 | 0 | 0 | 0 | 0 | 0 | 0 | GLICOSE 5 % SOLUÇAO INJETAVEL BOLSA OU FRASCO 250 ML SISTEMA FECHADO DE INFUSAO
10261 | GLICOSE 50 % SOLUÇAO INJETAVEL BOLSA OU FRASCO 1000 ML SISTEMA FECHADO DE INFUSAO | 50000 | FR | NAGMP | 0 | 0 | 0 | 0 | 0 | 0 | 0 | GLICOSE 50 % SOLUÇAO INJETAVEL BOLSA OU FRASCO 1000 ML SISTEMA FECHADO DE INFUSAO
10262 | GLICOSE 5 % SOLUÇAO INJETAVEL BOLSA OU FRASCO 500 ML SISTEMA FECHADO DE INFUSAO. Características Adicionais: a bolsa ou o frasco deve conter graduação volumétrica; ter colapsabilidade a fim de permitir o escoamento total da solução , sem haver necessidade de entrada de ar; conter dois sítios, sendo um protegido por menbrana autovedável para adição de soluções no interior da bolsa ou do frasco e outro por membrana e lacre de esterilidade para conexão do equipo. O sítio de conexão do equipo deve ser adaptável e moldável a qualquer equipo e não permitir sua desconexão e vazamento, mantendo a bolsa ou o frasco em sistema fechado. | 50000 | UN | NAGMP | 0 | 0 | 0 | 0 | 0 | 0 | 0 | GLICOSE 5 % SOLUÇAO INJETAVEL BOLSA OU FRASCO 500 ML SISTEMA FECHADO DE INFUSAO
10263 | SOLUÇAO DE RINGER (CLORETOS DE Na, K, Ca) + LACTATO (SODICO) SOLUCAO INJETAVEL BOLSA OU FRASCO 500 ML SISTEMA FECHADO DE INFUSAO. Características Adicionais: a bolsa ou o frasco deve conter graduação volumétrica; ter colapsabilidade a fim de permitir o escoamento total da solução , sem haver necessidade de entrada de ar; conter dois sítios, sendo um protegido por menbrana autovedável para adição de soluções no interior da bolsa ou do frasco e outro por membrana e lacre de esterilidade para conexão do equipo. O sítio de conexão do equipo deve ser adaptável e moldável a qualquer equipo e não permitir sua desconexão e vazamento, mantendo a bolsa ou o frasco em sistema fechado. | 45681.6 | UN | NFH | 0 | 4318.4 | 0 | 0 | 0 | 0 | 4318.4 | PAPEL GRAU CIRURGICO 25 CM x 100M
10265 | MANITOL SOLUCAO INJETAVEL 200 MG/ML BOLSA OU FRASCO 250 ML SISTEMA FECHADO DE INFUSAO | 50000 | UN | NAGMP | 0 | 0 | 0 | 0 | 0 | 0 | 0 | MANITOL SOLUCAO INJETAVEL 200 MG/ML BOLSA OU FRASCO 250 ML SISTEMA FECHADO DE INFUSAO
10267 | CLORETO DE SODIO 0,9 % SOLUÇAO INJETAVEL BOLSA OU FRASCO 100 ML SISTEMA FECHADO DE INFUSAO EMBALAGEM PRIMÁRIA ISENTA DE PVC.Características Adicionais: a bolsa ou o frasco deve ter graduação volumétrica. A bolsa ou frasco deve ter colapsabilidade a fim de permitir o escoamento total da solução, sem haver necessidade de entrada de ar; conter dois sítios, sendo um protegido por membrana autovedável para adição de soluções no interior da bolsa ou do frasco e outro por membrana e lacre de esterilidade para conexão do equipo.O sítio de conexão de equipo deve ser adaptável e moldável a qualquer equipo e não permitir sua desconexão e vazamento,mantendo a bolsa ou o frasco em sistema fechado. | 50000 | UN | NFH | 0 | 0 | 0 | 0 | 0 | 0 | 0 | CLORETO DE SODIO 0
10269 | CLORETO DE SODIO 0,9 % SOLUÇAO INJETAVEL BOLSA OU FRASCO 500 ML SISTEMA FECHADO DE INFUSAO EMBALAGEM PRIMÁRIA ISENTA DE PVC. Características Adicionais: a bolsa ou o frasco deve ter graduação volumétrica. A bolsa ou frasco deve ter colapsabilidade a fim de permitir o escoamento total da solução, sem haver necessidade de entrada de ar; conter dois sítios, sendo um protegido por membrana autovedável para adição de soluções no interior da bolsa ou do frasco e outro por membrana e lacre de esterilidade para conexão do equipo.O sítio de conexão de equipo deve ser adaptável e moldável a qualquer equipo e não permitir sua desconexão e vazamento,mantendo a bolsa ou o frasco em sistema fechado. | 50000 | UN | NFH | 0 | 0 | 0 | 0 | 0 | 0 | 0 | CLORETO DE SODIO 0
10271 | GLICOSE 5 % SOLUÇAO INJETAVEL BOLSA OU FRASCO 250 ML SISTEMA FECHADO DE INFUSAO EMBALAGEM PRIMÁRIA ISENTA DE PVC. Características Adicionais: a bolsa ou o frasco deve ter graduação volumétrica. A bolsa ou o frasco deve ter colapsabilidade a fim de permitir o escoamento total da solução, sem haver necessidade de entrada de ar; conter dois sítios, sendo um protegido por membrana autovedável para adição de soluções no interior da bolsa ou do frasco e outro por membrana e lacre de esterilidade para conexão do equipo.O sítio de conexão de equipo deve ser adaptável e moldável a qualquer equipo e não permitir sua desconexão e vazamento,mantendo a bolsa ou o frasco em sistema fechado. | 50000 | UN | NFH | 0 | 0 | 0 | 0 | 0 | 0 | 0 | GLICOSE 5%
10272 | GLICOSE 5 % SOLUÇAO INJETAVEL BOLSA OU FRASCO 500 ML SISTEMA FECHADO DE INFUSAO EMBALAGEM PRIMÁRIA ISENTA DE PVC. Características Adicionais: a bolsa ou o frasco deve ter graduação volumétrica. A bolsa ou o frasco deve ter colapsabilidade a fim de pe... | 39494 | UN | NFH | 0 | 5780 | 4726 | 0 | 0 | 0 | 10506 | GLICOSEE 5%
10275 | FLUCONAZOL SOLUCAO INJETAVEL 2 MG/ML BOLSA OU FRASCO 100 ML SISTEMA FECHADO DE INFUSAO. A bolsa ou frasco deve conter graduação volumétrica; permitir o escoamento total da solução, sem haver necessidade de entrada de ar. Conter um ou dois sítios. Se dois sítios - um autovedável e outro protegido por membrana e lacre de esterilidade para conexão do equipo, se um sítio - membrana autovedável. O sítio de conexão do equipo deve ser protegido por membrana e lacre de esterilidade, ser adaptável e moldável a qualquer equipo e não permitir sua desconexão e vazamento. | 45779.8 | UN | NFH | 0 | 2980.2 | 1240 | 0 | 0 | 0 | 4220.2 | FLUCONAZOL SOLUCAO INJETAVEL 2 MG/ML BOLSA OU FRASCO 100 ML SISTEMA FECHADO DE INFUSAO
10276 | CIPROFLOXACINO SOLUCAO INJETAVEL 200 MG/100 ML BOLSA OU FRASCO 100 ML SISTEMA FECHADO DE INFUSAO | 50000 | FR | NFH | 0 | 0 | 0 | 0 | 0 | 0 | 0 | CIPROFLOXACINO SOLUCAO INJETAVEL 200 MG/100 ML BOLSA OU FRASCO 100 ML SISTEMA FECHADO DE INFUSAO
10277 | LEVOFLOXACINO SOLUÇAO INJETAVEL 500 MG/100 ML BOLSA OU FRASCO 100 ML SISTEMA FECHADO DE INFUSAO. Características Adicionais: A bolsa ou frasco deve conter graduação volumétrica; permitir o escoamento total da solução, sem haver necessidade de entrada de ar. Conter um ou dois sítios. Se dois sítios - um autovedável e outro protegido por membrana e lacre de esterilidade para conexão do equipo, se um sítio - membrana autovedável. O sítio de conexão do equipo deve ser protegido por membrana e lacre de esterilidade, ser adaptável e moldável a qualquer equipo e não permitir sua desconexão e vazamento. | 41429 | UN | NFH | 0 | 8571 | 0 | 0 | 0 | 0 | 8571 | LEVOFLOXACINO
10278 | METRONIDAZOL SOLUÇAO INJETAVEL 5 MG/ML BOLSA OU FRASCO 100 ML SISTEMA FECHADO DE INFUSAO. A bolsa ou frasco deve conter graduação volumétrica; permitir o escoamento total da solução, sem haver necessidade de entrada de ar. Conter um ou dois sítios. Se dois sítios - um autovedável e outro protegido por membrana e lacre de esterilidade para conexão do equipo, se um sítio - membrana autovedável. O sítio de conexão do equipo deve ser protegido por membrana e lacre de esterilidade, ser adaptável e moldável a qualquer equipo e não permitir sua desconexão e vazamento. | 50000 | UN | NAGMP | 0 | 0 | 0 | 0 | 0 | 0 | 0 | METRONIDAZOL SOLUÇAO INJETAVEL 5 MG/ML BOLSA OU FRASCO 100 ML SISTEMA FECHADO DE INFUSAO
10321 | FRASCO COM MEIO LÍQUIDO PARA HEMOCULTURA ADULTO - AUTOMACAO (deve ser compatívél para o uso em maquinas da marca BACTEC) | 50000 | FR | NFH | 0 | 0 | 0 | 0 | 0 | 0 | 0 | FRASCO COM MEIO LÍQUIDO PARA HEMOCULTURA ADULTO - AUTOMACAO (deve ser compatívél para o uso em maquinas da marca BACTEC)
10322 | FRASCO COM MEIO LÍQUIDO PARA HEMOCULTURA INFANTIL - AUTOMACAO (deve ser compatívél para o uso em maquinas da marca BACTEC) | 50000 | FR | NAGMP | 0 | 0 | 0 | 0 | 0 | 0 | 0 | FRASCO COM MEIO LÍQUIDO PARA HEMOCULTURA INFANTIL - AUTOMACAO (deve ser compatívél para o uso em maquinas da marca BACTEC)
10343 | PILHA, Tipo Carga: alcalina, Tamanho: pequeno AA2, Aplicação: uso geral, Unidade De Fornecimento: pacote com 2 unidades | 46261 | PC | NUAL | 0 | 1425 | 0 | 0 | 400 | 1914 | 3739 | PILHA
10356 | TIGECICLINA PO LIOFILIZADO PARA SOLUCAO INJETAVEL 50 MG FRASCO AMPOLA | 50000 | FR |  | 0 | 0 | 0 | 0 | 0 | 0 | 0 | TIGECICLINA PO LIOFILIZADO PARA SOLUCAO INJETAVEL 50 MG FRASCO AMPOLA
10368 | NITROFURANTOINA CAPSULA 100 MG | 50000 | CS | NFH | 0 | 0 | 0 | 0 | 0 | 0 | 0 | NITROFURANTOINA
10388 | CONJUNTO PARA DETERMINAÇAO SERICA DE PSA LIVRE. Aplicação:marcador tumoral. Características adicionais: equipamento automatizado. Forma de Apresentação:conjunto (kit). Prazo de Validade: 75% do prazo de validade do produto. | 50000 | AMP | NFH | 0 | 0 | 0 | 0 | 0 | 0 | 0 | CONJUNTO PARA DETERMINAÇAO SERICA DE PSA LIVRE
10396 | GUARNIÇÃO PARA AUTOCLAVE, MODELO HI-VAC MX 360 LITROS, REF. 80142. MARCA BAUMER | 50000 | UN | NECFM | 0 | 0 | 0 | 0 | 0 | 0 | 0 | GUARNIÇÃO PARA AUTOCLAVE
10401 | BOBINA DE PAPEL PARA IMPRESSORA de autoclave Hi Vac Plus e termodesinfetadora da marca Baumer. Papel térmico, 22m, 57mm, impressora matricial Custom FH190 Código Baumer: 88216 Apresentação: embalagens individuais, acondicionadas em caixa. Unidade de Estoque: unidade (UN). | 50000 | UN | NUAL | 0 | 0 | 0 | 0 | 0 | 0 | 0 | BOBINA DE PAPEL PARA IMPRESSORA de autoclave Hi Vac Plus e termodesinfetadora da marca Baumer
10405 | ELEMENTO FILTRANTE. Filtro de carvão ativado bloco de 5 micras, sem rosca, tamanho 10. | 50000 | UN | NAGMP | 0 | 0 | 0 | 0 | 0 | 0 | 0 | ELEMENTO FILTRANTE
10438 | CANTONEIRA de 01 polegada | 50000 | BR | NAGMP | 0 | 0 | 0 | 0 | 0 | 0 | 0 | CANTONEIRA de 01 polegada
10442 | **MATERIAL PERMANENTE** LARINGOSCÓPIO INFANTIL,Características Técnicas Mínimas: cabo pequeno em metal recartilhado tampa de rosca e mola em aço inox para pilhas médias, com encaixe de lâminas para lâmina em padrão internacional, com 02 lâminas curvas: tamanho 1 e 2; 02 lâminas retas tamanho 0 e 2; com lâmpada especial de alta luminosidade, com pino de aço substituível, acondicionado em estojo de couro com zíper. | 50000 | UN | NUAL | 0 | 0 | 0 | 0 | 0 | 0 | 0 | **MATERIAL PERMANENTE** LARINGOSCÓPIO INFANTIL
10447 | **MATERIAL PERMANENTE** JOGO DE LARINGOSCÓPIO ADULTO,Características Mínimas: em aço inox contendo 7 peças: 01 Cabo para laringoscópio adulto a pilha; 01 Lâmina curva (75 mm) nº0; 01 Lâmina curva (95mm) nº1; 01 Lâmina curva (115 mm) nº2; 01 Lâmina curva (135 mm) nº3; 01 Lâmina curva (155 mm) nº4; Estojo em couro com zíper para acondicionar o produto. | 50000 | UN | NUAL | 0 | 0 | 0 | 0 | 0 | 0 | 0 | **MATERIAL PERMANENTE** JOGO DE LARINGOSCÓPIO ADULTO
10454 | CONJUNTO PARA DETERMINAÇAO DO TEMPO DE TROMBOPLASTINA ATIVADA (TTPA) EM EQUIPAMENTO SEMI-AUTOMATIZADO DE NO MINIMO DOIS CANAIS METODOLOGIA COAGULOMETRICA | 50000 | TE | NFH | 0 | 0 | 0 | 0 | 0 | 0 | 0 | CONJUNTO PARA DETERMINAÇAO DO TEMPO DE TROMBOPLASTINA ATIVADA (TTPA) EM EQUIPAMENTO SEMI-AUTOMATIZADO DE NO MINIMO DOIS CANAIS METODOLOGIA COAGULOMETRICA
10468 | CONJUNTO PARA DETERMINAÇÃO DE TEMPO E ATIVIDADE DA PROTROMBINA (TAP) ISE MAXIMO DE 1.2 EM EQUIPAMENTO SEMI-AUTOMATIZADO DE NO MINIMO DOIS CANAIS METODOLOGIA COAGULOMETRICA. | 50000 | TE | NFH | 0 | 0 | 0 | 0 | 0 | 0 | 0 | CONJUNTO PARA DETERMINAÇÃO DE TEMPO E ATIVIDADE DA PROTROMBINA (TAP) ISE MAXIMO DE 1
10482 | DILUENTE, Composição: à base de hidrocarbonetos de petróleo, Aplicação: dissolver tintas a óleo, esmaltes e vernizes sintéticos, limpeza de máquinas, ferramentas, motores, remoção de ceras, graxas, óleos e gorduras; lavagem à seco. Tipo: raz, Unidade de Fornecimento: lata de 5 litros | 50000 | UN | NAGMP | 0 | 0 | 0 | 0 | 0 | 0 | 0 | DILUENTE
10533 | BROCA DE VIDEA S-6 | 50000 | UN | NAGMP | 0 | 0 | 0 | 0 | 0 | 0 | 0 | BROCA DE VIDEA S-6
10534 | BROCA DE VIDEA S-8 | 50000 | UN | NAGMP | 0 | 0 | 0 | 0 | 0 | 0 | 0 | BROCA DE VIDEA S-8
10537 | DISCO DE CORTE PARA LIXADEIRA MED. 10X1/8´´X3/4´´ | 50000 | UN | NAGMP | 0 | 0 | 0 | 0 | 0 | 0 | 0 | DISCO DE CORTE PARA LIXADEIRA MED
10599 | COLCHÃO ESPUMA SOLTEIRO D-45,Material: espuma flexível de poliuretano D-45, Espessura: mínima 18 cm, Dimensões: 0,88 x 1,88 m, Revestimento: tecido liso, sem estampas, Densidade: Kg/m3, 42 mínimo, Tensão: Kpa, 90 mínimo, Alongamento: % 100 mínimo, Fasgamento: N/w, 450 mínimo, Resiliência: % 40 mínimo, Fator De Conforto: 1,8 mínimo, Conteúdo De Cinzas: % 0,50 máximo, Perda De Espessura: % 5, máximo, Perda De Suporte: 25%, máximo, Garantia: mínima de 2 anos, Características Adicionais: selo de qualidade impresso ou fixado no colchão | 50000 | UN | NUAL | 0 | 0 | 0 | 0 | 0 | 0 | 0 | COLCHÃO ESPUMA SOLTEIRO D-45
10823 | VERIFICAR CÓDIGO 34084 (MESMA DESCRIÇÃO COM ALTERAÇÃO DE ORDEM DE ELEMENTOS)AVENTAL DESCARTÁVEL NÃO ESTÉRIL. Material: confeccionado 100% em falso tecido, Gramatura: 30gr/m². Tamanho: único, comprimento/altura mínima de 1,20m. Finalidade: barreira protetora aos profissionais de saúde nos procedimentos com exposição de fluídos e/ou contaminação por contato, Características adicionais: maleável, decote rente ao pescoço, com abertura nas costas, com tiras externa laterais para fechamento, com mangas compridas e punho com elástico, que não cause nenhuma irritação ao usuário, fácil uso e que não proporcione liberação de partículas. Unidade de fornecimento: UN - | 50000 | UN | NUAL | 0 | 0 | 0 | 0 | 0 | 0 | 0 | AVENTAL DESCARTÁVEL NÃO ESTÉRIL
10871 | AVENTAL DESCARTÁVEL, Material: tecido TNT impermeável, Apresentação: com mangas longas, Tamanho: grande, Gramatura: 40 g/m², Cor: branca, Aplicação: para UTI. | 50000 | UN | NUAL | 0 | 0 | 0 | 0 | 0 | 0 | 0 | AVENTAL DESCARTÁVEL
10876 | RAIO PARA RODA 20 polegadas, niple aço carbono cromado zincado, diâmetro externo 2.0mm, borda 242mm, grosa com 144 unidades para roda traseira de cadeira de rodas. | 50000 | UN |  | 0 | 0 | 0 | 0 | 0 | 0 | 0 | RAIO PARA RODA 20 polegadas
10880 | TINTA PARA CARIMBO, Material tubo: plástico, cor preta, Aplicação: almofada carimbo, unidade de fornecimento: tubo com 37 ml. | 50000 | UN |  | 0 | 0 | 0 | 0 | 0 | 0 | 0 | TINTA PARA CARIMBO
10909 | CAIXA TÉRMICA, Material: Poliuretano, Capacidade: 12 L, Espessura: 3cm, Altura: 20cm, Largura: 23cm, Profundidade: 33cm, Densidade Mínima: 35kg/m3, Características Adicionais: confeccionadas externamente em estrutura de polietileno de impacto praticamente indestrutível, texturizada, resistente a impactos e arranhões. Alças duplas moldadas, bidirecionais projetadas para fora e com levantamento para facilitar o transporte. Tampa reta com fechamento hermétrico, dobradiças e trinco embutido tipo veda-tampa. Revestimento interno com isolamento em espuma de poliuretano resistente a infiltrações, vazamentos e corrosões. Fácil de ser lavado (para impedir o aparecimento de manchas e odores). | 50000 | UN | NUAL | 0 | 0 | 0 | 0 | 0 | 0 | 0 | CAIXA TÉRMICA
10916 | ESCOVA / ESPONJA PARA DEGERMAÇÃO DAS MÃOS, Material Corpo: plástico flexível, Apresentação: embebida em solução de PVPI de 10% de iodo em quantidade adequada que assegure uma degermação eficiente ( mínimo 10 ml ), Embalagem: individual estéril, Tipo Cerdas: macias, Tipo Uso: descartável, Características Adicionais: não provoque irritação na pele, permita limpeza do espaço interdigital. | 50000 | UN | NUAL | 0 | 0 | 0 | 0 | 0 | 0 | 0 | ESCOVA / ESPONJA PARA DEGERMAÇÃO DAS MÃOS
10946 | EXTENSOR DE SERINGA INJETORA ALTA PRESSAO 1200PSI 120CM. | 50000 |  |  | 0 | 0 | 0 | 0 | 0 | 0 | 0 | EXTENSOR DE SERINGA INJETORA ALTA PRESSAO 1200PSI 120CM
10960 | HIPOCLORITO DE SODIO A 1% FRASCO PLASTICO ESCURO 5000 ML | 46547.6 | FR | NFH | 0 | 0 | 660 | 1016.4 | 0 | 1776 | 3452.4 | HIPOCLORITO DE SODIO A 1% FRASCO PLASTICO ESCURO 5000 ML
10962 | FITA PRETA PARA IMPRESSORA, com fita de nylon entintada para impressora de autoclave Hi Vac Plus e termodesinfetadora da marca Baumer; medidas da faixa de impressão 7mmx62mm; compatível com impressora de 40 colunas, tipo Custom; Código Baumer: 87917. Apresentação: embalagens individuais, acondicionadas em caixa. | 50000 | UN | NUAL | 0 | 0 | 0 | 0 | 0 | 0 | 0 | FITA PRETA PARA IMPRESSORA
10967 | ESCOVA / ESPONJA PARA DEGERMAÇÃO DAS MÃOS, Material Corpo: plástico flexível, Apresentação: seca, Embalagem: individual estéril, Tipo Cerdas: macias, Tipo Uso: descartável, Característ Cerdas: macias, Tipo Uso: descartável, Características Adicionais: não provoque irritação na pele, permita limpeza do espaço interdigital | 50000 | UN | NFH | 0 | 0 | 0 | 0 | 0 | 0 | 0 | TINTA ESMALTE SINTÉTICO
10988 | MASCARA DE PROTROTEÇÃO, Características adicionais: Para uso em unidade de isolamento em tuberculose (particulatefilterespiratorandsurgicalmask) modelo N NPRF95-170, modelo de respirar sem manutenção, peça semi facial em formato concha , indicado par proteção contra a Bactéria que causa Tuberculose , modelo N 95 R, Classificação NIOSH, Eficiência de até 99% de proteção contra aerossóis, com iras ajustáveis a todos os tamanhos de cabeça, de fácil manuseio e | 50000 | UN | NUAL | 0 | 0 | 0 | 0 | 0 | 0 | 0 | MASCARA DE PROTROTEÇÃO
11077 | CATETER URETERAL DUPLO J. 6.0 FR comprimento de 24 a 30 cm. Cateter confeccionado em poliuretano. Permite posicionamento tanto anterógrado quanto retrógrado. Estéril em óxido de etileno. Embalagem única. Esterilização mínima de 75% do prazo de validade do fabricante. | 50000 | UN | NFH | 0 | 0 | 0 | 0 | 0 | 0 | 0 | CATETER URETERAL DUPLO J
11087 | IBUPROFENO COMPRIMIDO 600 MG | 47445 | UN | NFH | 0 | 1605 | 0 | 0 | 0 | 950 | 2555 | IBUPROFENO COMPRIMIDO 600 MG
11089 | PLACA PRONTA PARA USO COM VANCOMICINA 90 X 15MM | 50000 | UN | NFH | 0 | 0 | 0 | 0 | 0 | 0 | 0 | PLACA PRONTA PARA USO COM VANCOMICINA 90 X 15MM
11096 | CARBONATO DE CALCIO COMPRIMIDO OU DRAGEA (EQUIVALENTE 500MG DE CALCIO) | 50000 | CP | NFH | 0 | 0 | 0 | 0 | 0 | 0 | 0 | CARBONATO DE CALCIO COMPRIMIDO OU DRAGEA (EQUIVALENTE 500MG DE CALCIO)
11215 | BOCAL ENDOSCÓPIO, Aplicação: utilizados para a proteção dos aparelhos endoscópios, Material: manufaturados com compostos plásticos resistentes que não se deformam, Características Adicionais: apresentam características anatômicas para evitar lesões na cavidade oral, fixação na cavidade elástico que evitam a saída do acessório da cavidade oral. | 50000 | UN | NUAL | 0 | 0 | 0 | 0 | 0 | 0 | 0 | BOCAL ENDOSCÓPIO
11216 | RODÍZIO GIRATÓRIO, Características adicionais: com placa de fixação de 2 pol. | 50000 | UN | NAGMP | 0 | 0 | 0 | 0 | 0 | 0 | 0 | RODÍZIO GIRATÓRIO
11226 | ELETRODO 6013 OK 46,00 3,25 MM | 50000 | KG | NAGMP | 0 | 0 | 0 | 0 | 0 | 0 | 0 | ELETRODO 6013 OK 46
11234 | ELETRODO P/ACO INOX OK 61,30 0 2,5MM | 50000 | KG | NAGMP | 0 | 0 | 0 | 0 | 0 | 0 | 0 | ELETRODO P/ACO INOX OK 61
11240 | TAMPA DE FERRO FUNDIDO PARA ESGOTO T-33. | 50000 |  |  | 0 | 0 | 0 | 0 | 0 | 0 | 0 | TAMPA DE FERRO FUNDIDO PARA ESGOTO T-33
11241 | ENVELOPE PLÁSTICO,Medidas: 216 x 330 mm (ofício), (+/- 5% de variação), sem furos, Unidade De Fornecimento: pacote com 100 unidades. | 50000 |  |  | 0 | 0 | 0 | 0 | 0 | 0 | 0 | ENVELOPE PLÁSTICO
11243 | REBOLO REFORÇADO EM FIBRA DE VIDRO 7"x1/48" PARA LIXADEIRA. | 50000 | UN | NAGMP | 0 | 0 | 0 | 0 | 0 | 0 | 0 | REBOLO REFORÇADO EM FIBRA DE VIDRO 7"x1/48" PARA LIXADEIRA
11292 | URSODESOXICOLICO (Ácido) Comprimido 300MG | 50000 | CP | NFH | 0 | 0 | 0 | 0 | 0 | 0 | 0 | URSODESOXICOLICO (Ácido) Comprimido 300MG
11305 | CHAPA AÇO,Material: aço carbono preto, Referência: nº 16, Comprimento: 200 cm, Largura: 100 cm 1 | 50000 | MT | NAGMP | 0 | 0 | 0 | 0 | 0 | 0 | 0 | CHAPA AÇO
11352 | FECHADURA, Material: metal cromado, Aplicação: porta de banheiro, Características Adicionais: cilindro com chave fixa ,maçaneta simples | 50000 | UA | NUAL | 0 | 0 | 0 | 0 | 0 | 0 | 0 | FECHADURA
11454 | FERRO CHATO Largura: 1 pol, Espessura: 3/16 pol, Material: ferro chato, Unidade de Fornecimento: barra 6 metros. | 50000 | MT | NAGMP | 0 | 0 | 0 | 0 | 0 | 0 | 0 | FERRO CHATO Largura
11532 | PARAFUSO RG CAB. SEXTAVADA 1/4 x 2” | 50000 | UN | NAGMP | 0 | 0 | 0 | 0 | 0 | 0 | 0 | PARAFUSO RG CAB
11558 | COMPRESSOR HERMÉTICO SCROLL, Capacidade: 36.000 BTU\'s, Características Adicionais: 380V, 60Hz. | 50000 |  |  | 0 | 0 | 0 | 0 | 0 | 0 | 0 | COMPRESSOR HERMÉTICO SCROLL
11563 | CILINDRO, aplicação: gás refrigerante R22, Capacidade: 13,6 Kg | 50000 |  |  | 0 | 0 | 0 | 0 | 0 | 0 | 0 | CILINDRO
11616 | PINÇA DISSECÇÃO, Características: anatômica com serrilha, Tamanho: 12 cm, Unidade de Fornecimento: unidade | 50000 | UN | NUAL | 0 | 0 | 0 | 0 | 0 | 0 | 0
11618 | PINÇA BULLDOG DE BAKEY, em aço inox 07cm reta. | 50000 | UN | NUAL | 0 | 0 | 0 | 0 | 0 | 0 | 0 | PINÇA BULLDOG 07
11624 | TERMOMETRO PARA REGISTRO/VERIFICACAO DE TEMPERATURA AMBIENTE | 50000 | UN | NUAL | 0 | 0 | 0 | 0 | 0 | 0 | 0 | TERMOMETRO PARA REGISTRO/VERIFICACAO DE TEMPERATURA AMBIENTE
11635 | ALICATE, Material: aço forjado, Aplicação: crimpar conectores RJ-11, Tipo: grampeador. 1 | 50000 | UN | NUAL | 0 | 0 | 0 | 0 | 0 | 0 | 0 | ALICATE
11674 | SIFÃO CAIXA SIFONADA, Material: PVC, Bitola: 1.1/2 pol x 40 mm | 50000 | UN | NAGMP | 0 | 0 | 0 | 0 | 0 | 0 | 0 | SIFÃO CAIXA SIFONADA
11679 | TORNEIRA JARDIM, Material: PVC rígido, Comprimento: curta, Bitola: 1/2 pol, Características Adicionais: com pressão | 50000 |  | NAGMP | 0 | 0 | 0 | 0 | 0 | 0 | 0 | TORNEIRA JARDIM
11690 | SIFÃO CAIXA SIFONADA,Material: PVC, Bitola: 1 pol x 40 mm¦ | 50000 | UN | NUAL | 0 | 0 | 0 | 0 | 0 | 0 | 0 | SIFAO CAIXA SIFONADA
11692 | TORNEIRA JARDIM; Material: metal; Comprimento: curta; Bitola: ½ polegada. | 50000 | UN | NAGMP | 0 | 0 | 0 | 0 | 0 | 0 | 0 | TORNEIRA JARDIM
11693 | CAIXA DESCARGA, Material: PVC, Aplicação: externa, Características Adicionais: completa, acompanhada de tubo de descida. | 50000 | UN | NAGMP | 0 | 0 | 0 | 0 | 0 | 0 | 0 | CAIXA DESCARGA
11714 | LIVRO DE REGISTRO DE ENTORPECENTES E PSICOTRÓPICOS: Trata-se de um Livro de Registro de movimentação de estoque dos medicamentos controlados, específico de Farmácia conforme a Portaria 344/98:- Com 100 folhas numeradas tipograficamente. - Formato horizontal com tamanho mínimos de 32 x 32. - Confeccionado em papel branco de no mínimo 65 g. - Capa cartonada. - Possui termo de abertura (Doc. SEI nº 31352720) e termo de encerramento (Doc. SEI nº 31352964). - Páginas internas no formato do Documento SEI nº 31352866. | 50000 | UN | NUAL | 0 | 0 | 0 | 0 | 0 | 0 | 0 | LIVRO DE REGISTRO
11728 | RODA DE APOIO, Aplicação: Empilhadeira. Informações Complementares(HRG) RODA PNEUMÁTICA COM PNEU 350 X 8" - 4 LONAS. C/ ROLAMENTO DE ROLETE P/ EIXO 1" - 25,40 MM. CAPACIDADE DE CARGA DO PNEU - 200 KG. DIAMETRO EXTERNO DA RODA - 380 MM. LARGURA DO CUBO DA RODA - 76 MM | 49361.6 | UN | NUAL | 0 | 0 | 638.4 | 0 | 0 | 0 | 638.4 | Roda de Apoio
11743 | CARTOLINA, Material: celulose vegetal, Gramatura: 180g/m2, Comprimento: 73 cm, Largura: 55 cm, Cor: branca, Unidade De Fornecimento: pacote com 100 folhas | 50000 |  |  | 0 | 0 | 0 | 0 | 0 | 0 | 0 | CARTOLINA
11795 | CONECTOR; Tipo: RJ-11; Características adicionais: para cabo de 04 vias | 50000 |  |  | 0 | 0 | 0 | 0 | 0 | 0 | 0 | CONECTOR
11825 | VÁLVULA DE EXALAÇÃO, para Ventilador Pulmonar DIXTAL DR 00002, modelo DX 3010. | 50000 |  |  | 0 | 0 | 0 | 0 | 0 | 0 | 0 | VÁLVULA DE EXALAÇÃO
11866 | CONJUNTO ARSTOP DE 20A 220V COMPLETO (COMPOSTO DE CAIXA , TOMADA E DISJUNTOR) | 50000 | UN | NAGMP | 0 | 0 | 0 | 0 | 0 | 0 | 0 | CONJUNTO ARSTOP DE 20A 220V COMPLETO (COMPOSTO DE CAIXA
11882 | CASSETE HISTOLÓGICO, Material: plástico, Unidade de fornecimento: pacote/caixa com 500 unidades | 48128 | UN | NUAL | 0 | 0 | 0 | 0 | 0 | 1872 | 1872 | CASSETE HISTOLÓGICO
11888 | ÓCULOS DE SEGURANÇA, Material Lente: 100% policarbonato, Modelo: tradicional ou aviador, Normas técnicas: certificado de aprovação do Ministério do Trabalho, Características Adicionais: resistentes a impactos, suporte reforçado para o nariz, protetores laterais e superiores moldados, opticamente corretos e sem distorções das imagens. | 42865 | UN | NUAL | 0 | 4390 | 2745 | 0 | 0 | 0 | 7135 | ÓCULOS DE SEGURANÇA
11912 | FUSIVEL DE VIDRO GRANDE 4A. | 50000 | UN | NAGMP | 0 | 0 | 0 | 0 | 0 | 0 | 0 | FUSIVEL DE VIDRO GRANDE 4A
11914 | FUSIVEL DE VIDRO GRANDE 6A. | 50000 | UN | NAGMP | 0 | 0 | 0 | 0 | 0 | 0 | 0 | FUSIVEL DE VIDRO GRANDE 6A
11925 | PILHA ELETROQUÍMICA ALCALINA, Tensão: 1,5 V, Tamanho: médio, Unidade De Fornecimento: pacote com 2 unidades | 50000 | PCT | NUAL | 0 | 0 | 0 | 0 | 0 | 0 | 0 | PILHA ELETROQUÍMICA ALCALINA
11927 | PILHA, Tipo Carga: alcalina, Tamanho: palito AAA2, Aplicação: uso geral, Unidade De Fornecimento: pacote com 2 unidades | 48086 | PC | NUAL | 0 | 0 | 0 | 0 | 0 | 1914 | 1914 | PILHA
11929 | CAPA PARA CD OU DVD,Características Técnicas Mínimas: 16cm x 13cm (comprimento x largura), com abertura, sendo, 14cm x 2cm de aba para fechamento sendo que na aba tem que existir um adesivo em toda sua extensão com proteção descartável | 49550 | UN | NUAL | 0 | 0 | 0 | 0 | 0 | 450 | 450 | CAPA PARA CD OU DVD
11976 | REVELADOR RADIOLÓGICO, (compatível com filme tipo MIN R2000) Aplicação: para processamento automático com baixo odor e compatível com dosagem / diluidor automático de químicos, Capacidade: com embalagem para preparo de 38 litros, sendo divididos em 2 galões de 19 litros cada carga proporcionando melhor otimização no preparo e reposição dos químicos destinados a exames de mamografia, Unidade De Fornecimento: galão com 19 litros., Características Adicionais: compatível com filme tipo MIN R2000 | 50000 |  |  | 0 | 0 | 0 | 0 | 0 | 0 | 0 | REVELADOR RADIOLÓGICO
11977 | PRESERVATIVO SIMPLES SEM LUBRIFICANTES | 50000 | UN | NFH | 0 | 0 | 0 | 0 | 0 | 0 | 0 | PRESERVATIVO SIMPLES SEM LUBRIFICANTES
11981 | COLCHÃO ESPUMA SOLTEIRO D-45, Material: espuma flexível de poliuretano D-45, Espessura: mínima 18 cm, Dimensões: 0,78 x 1,88 m, Revestimento: courvim ou napa, sem estampas, Densidade: Kg/m3, 42 mínimo, Tensão: Kpa, 90 mínimo, Alongamento: % 100 mínimo, Fasgamento: N/w, 450 mínimo, Resiliência: % 40 mínimo, Fator De Conforto: 1,8 mínimo, Conteúdo De Cinzas: % 0,50 máximo, Perda De Espessura: % 5, máximo, Perda De Suporte: 25%, máximo, Garantia: mínima de 2 anos, Características Adicionais: selo de qualidade impresso ou fixado no colchão | 50000 | UN | NUAL | 0 | 0 | 0 | 0 | 0 | 0 | 0 | COLCHÃO ESPUMA SOLTEIRO D-45
12083 | SONDA PARA NUTRIÇAO ENTERAL ADULTO Nº 12 | 50000 | UN | NFH | 0 | 0 | 0 | 0 | 0 | 0 | 0 | SONDA PARA NUTRIÇAO ENTERAL ADULTO Nº 12
12085 | PORTA AGULHA MAYO-HEGAR; Aplicação (finalidade): Fixação da agulha em sutura de tecidos; Material: Aço inoxidável AISI; Tamanho/capacidade: 300 mm; Características Adicionais: As pontas deverão ser bem delicadas, com bom acabamento. A peça não deverá apresentar buracos, frestas ou folga no encaixe. A cremalheira deverá ter um funcionamento suave e progressivo, sem trancos e sem escapar com facilidade. O funcionamento geral da peça deverá ser suave, sem raspar no encaixe, sem machucar os dedos e o polimento deverá ser o mais perfeito possível, naturalmente compatível com a aplicação que se destina o instrumento. Cada peça deverá ter uma gravação eletroquímica com clara identificação do fabricante e código / lote de identificação da data de fabricação, iniciais da instituição (SES-DF). Embalagem individual; Processo de Esterilização: Não estéril; Forma de apresentação: Unidade; Prazo de Validade: Indeterminado; Unidade de estoque: Unidade (um); Código SES: 12085. | 36500 | UN | NFH | 0 | 0 | 0 | 13500 | 0 | 0 | 13500 | PORTA AGULHA 300
12094 | ESPONJA LIMPEZA,Material: espuma de poliéster, Apresentação: dupla face (macia e áspera), Comprimento: 115 mm, Largura: 70 mm, Altura: 21 mm, Características Adicionais: antibactericida,com fibra sintética, abrasive e microse/sules | 50000 | UN | NUAL | 0 | 0 | 0 | 0 | 0 | 0 | 0 | ESPONJA LIMPEZA
12098 | ÓLEO LUBRIFICANTE ANTI-CORROSIVO, desengripante, tipo: WD-40, aerosol. | 49897.82 | UN | NAGMP | 0 | 102.18 | 0 | 0 | 0 | 0 | 102.18 | ÓLEO LUBRIFICANTE ANTI-CORROSIVO
12113 | REPARO VÁLVULA DESCARGA; Apresentação: completo; Bitola: 1.1/2 pol.; Modelo: Hidra ref. 2530 e 2531. | 50000 | UN | NAGMP | 0 | 0 | 0 | 0 | 0 | 0 | 0 | REPARO VÁLVULA DESCARGA
12117 | SALTO ORTOPÉDICO GRANDE, Aplicação: correção ortopédica, Material: borracha, Tamanho/Capacidade: grande, Unidade De Fornecimento: unidade | 48828 | UN | NFH | 0 | 672 | 500 | 0 | 0 | 0 | 1172 | TINTA ESMALTE SINTÉTICO
12123 | PINÇA COLIBRI COM DENTE, Para Cirurgia oftalmológica, Material: Titânio, Tamanho: Pinça com dente 1.12mm e comprimento de 10,7 (colibri) e com Dente de 2x1 (não estéril). | 50000 | UN | NUAL | 0 | 0 | 0 | 0 | 0 | 0 | 0 | PINÇA COLIBRI COM DENTE
12135 | ROLAMENTO N.608-ZZ PADRAO SKF 1 | 49940 | UN | NUAL | 0 | 60 | 0 | 0 | 0 | 0 | 60 | ROLAMENTO M608
12141 | LÂMPADA FLUORESCENTE UNIVERSAL TIPO TUBULAR, Tensão: 220V, Potência: 20W, Cor: luz do dia. (Obs.: deverá ser de fabricação nacional) | 50000 | UN | NAGMP | 0 | 0 | 0 | 0 | 0 | 0 | 0 | LÂMPADA FLUORESCENTE UNIVERSAL TIPO TUBULAR
12170 | AGULHA PARA FISTULA ARTERIO-VENOSA 17G X 1, ESTÉRIL. Aplicação:indicada para punção de fístula artério-venosa com finalidade de realizar a hemodiálise. Material:metal(agulha) e PVC(tubo). Características adicionais: agulha de metal com borboleta para fixação na pele e tubo flexível de PVC plastificado de grau médico de aproximadamente 30cm de comprimento, com pinça acoplada(trava clamp) e fechamento em tampa de rosca(luerlok). Embalagem individual em papel grau cirúrgico, que permita a abertura em técnica asséptica, capaz de assegurar a esterilidade do produto durante o transporte, armazenamento, até o momento do uso. Apresentação: embalagem individual acondicionada em caixa. | 50000 | UN | NFH | 0 | 0 | 0 | 0 | 0 | 0 | 0 | AGULHA PARA FISTULA ARTERIO-VENOSA 17G X 1
12176 | Reanimador/Ressuscitador manual adulto em silicone (tipo Ambú - BMV) - Aplicação: ventilação pulmonar manual; Composição: máscara facial, balão de ventilação, reservatório para oxigênio, conectores e válvulas. Material: máscara facial - sendo o coxim em silicone e o bojo em policarbonato ou material similar de alta resistência a impacto; balão de ventilação - em silicone resistente com capacidade para + ou - 1500ml; reservatório para oxigênio - confeccionado em material maleável e resistente com capacidade compatível com o tamanho adulto; válvulas/conectores - em policarbonato transparente ou material similar de alta resistência a impacto. Características adicionais: o produto deverá oferecer fácil manuseio; ser totalmente desmontável e lavável; AUTOCLAVÁVEL; apresentar balão maleável com válvulas/conectores que garanta segurança na assistência ventilatória manual ao paciente; válvula de segurança da pressão do ar insuflável que ofereça perfeito ajuste a máscara ou ao tubo orotraqueal , com fluxo uniderecional que impeça a reinalação de gases; válvula de admissão de oxigênio ajustável a fonte com disposito que impeça o escape de ar no momento da insuflação. Apresentação: acondicionado em bolsa individual. Código SES: 12176 **ENVIAR IMAGENS E DESCRITIVO DETELHADO DO ITEM COTADO.** | 43602.5 | UN | NUAL | 0 | 0 | 0 | 6397.5 | 0 | 0 | 6397.5 | Reanimador/Ressuscitador manual adulto em silicone (tipo Ambú - BMV) - Aplicação
12177 | BATERIA, Aplicação: NOBREAK, características Adicionais: 12volts e 70A/H. | 50000 | UN | NUAL | 0 | 0 | 0 | 0 | 0 | 0 | 0 | BATERIA
12217 | JOGO DE CHAVE DE FENDA TAMANHOS: 3x80, 4x100, 5x100, 6x125, 7x150, 8x175, 10x200mm. | 50000 | UN | NUAL | 0 | 0 | 0 | 0 | 0 | 0 | 0 | JOGO DE CHAVE DE FENDA
12240 | Tesoura, Aplicação: para recorte de gesso em unidade ortopédica, Material: confeccionada em aço inoxidável, Dimensões: 200mm de comprimento | 50000 | UN | NUAL | 0 | 0 | 0 | 0 | 0 | 0 | 0 | Tesoura
12241 | SISTEMA FECHADO DE ASPIRAÇÃO TRAQUEAL VIA TUBO OROTRAQUEAL 5 FR NEONATAL, Tamanho/Capacidade: neonatal - 5 FR, adaptável a tubos de tamanho inferior a 3.0, Aplicação: aspiração de secreção traqueal via tubo orotraqueal, Material: sonda de silicone e bainha de plástico ou silicone, Características Adicionais: estéril,flexível,com sonda graduada em centímetros, que não solta a tinta ,maleável,com orifícios na extremidade de aspiração e ponta arredondada,com bainha plástica,transparente,siliconizada ou não, envolvendo a sonda.Conexão em ``Y`` ou em ``T`` para adaptação/encaixe ao tubo ou cânula orotraqueal de um lado e circuito de ventilador mecânico do outro.Via de irrigação com válvula anti-refluxo para fluidificar secreções e realizar limpeza interna da sonda e válvula para controle de vácuo ergonômica e com trava por pressão.Com conector para administração de aerossol.Livre de látex, | 50000 | UN | NFH | 0 | 0 | 0 | 0 | 0 | 0 | 0 | SISTEMA FECHADO DE ASPIRAÇÃO TRAQUEAL VIA TUBO OROTRAQUEAL 5 FR NEONATAL
12245 | SISTEMA FECHADO DE ASPIRAÇÃO TRAQUEAL VIA TUBO OROTRAQUEAL 6 FR NEONATAL/ INFANTIL, ESTÉRIL. Tamanho/Capacidade: neonatal/infantil - 6 FR,adaptável a tubos de tamanho 3.0 - 3.5, Aplicação: aspiração de secreção traqueal via tubo orotraqueal, Material: sonda de silicone e bainha de plástico ou silicone, Características Adicionais: estéril,flexível,com sonda graduada em centímetros, que não solta a tinta ,maleável,com orifícios na extremidade de aspiração e ponta arredondada,com bainha plástica,transparente,siliconizada ou não,envolvendo a sonda,conexão em ``Y`` ou em ``T`` para adaptação/encaixe ao tubo ou cânula orotraqueal de um lado e circuito de ventilador mecânico do outro.Via de irrigação com válvula anti-refluxo para fluidificar secreções e realizar limpeza interna da sonda e válvula para controle de vácuo ergonômica e com trava por pressão.Com conector para administração de aerossol.Livre de látex, | 50000 | UN | NFH | 0 | 0 | 0 | 0 | 0 | 0 | 0 | SISTEMA FECHADO DE ASPIRAÇÃO TRAQUEAL VIA TUBO OROTRAQUEAL 6 FR NEONATAL/ INFANTIL
12252 | SISTEMA FECHADO DE ASPIRAÇÃO TRAQUEAL VIA TUBO OROTRAQUEAL INFANTIL 8 FR, ESTÉRIL. Tamanho/Capacidade: infantil-8 FR,adaptável a tubos de tamanho 4.0 - 4.5, Aplicação: aspiração de secreção traqueal via tubo orotraqueal, Material: sonda de silicone e bainha de plástico ou silicone, Características Adicionais: estéril,flexível,com sonda graduada em centímetros, que não solta a tinta ,maleável,com orifícios na extremidade de aspiração e ponta arredondada,com bainha plástica,transparente,siliconizada ou não, envolvendo a sonda.Conexão em ``Y`` ou em ``T`` para adaptação/encaixe ao tubo ou cânula orotraqueal de um lado e circuito de ventilador mecânico do outro.Via de irrigação com válvula anti-refluxo para fluidificar secreções e realizar limpeza interna da sonda e válvula para controle de vácuo ergonômica e com trava por pressão.Com conector para administração de aerossol.Livre de látex, Apresentação: embalagem individual, Unidade De Estoque: unidade(UN), | 50000 | UN | NFH | 0 | 0 | 0 | 0 | 0 | 0 | 0 | SISTEMA FECHADO DE ASPIRAÇÃO TRAQUEAL VIA TUBO OROTRAQUEAL INFANTIL 8 FR
12276 | ROALMENTO UC 206 1,3/16 (30,16 MM) PRIMEIRA LINHA. | 50000 | UN | NAGMP | 0 | 0 | 0 | 0 | 0 | 0 | 0 | ROALMENTO UC 206 1
12283 | SISTEMA FECHADO DE ASPIRAÇÃO TRAQUEAL VIA CÂNULA DE TRAQUEOSTOMIA 10 FR INFANTIL, ESTÉRIL | 50000 | UN | NFH | 0 | 0 | 0 | 0 | 0 | 0 | 0 | SISTEMA FECHADO DE ASPIRAÇÃO TRAQUEAL VIA CÂNULA DE TRAQUEOSTOMIA 10 FR INFANTIL
12285 | SISTEMA FECHADO DE ASPIRAÇÃO TRAQUEAL VIA CÂNULA DE TRAQUEOSTOMIA INFANTIL 12FR, ESTÉRIL. Tamanho/Capacidade: infantil-12 FR,adaptável a cânulas de traqueostomia de tamanhos 6.0 e 6.5, Aplicação: aspiração de secreção traqueal via cânula de traqueostomia, Material: sonda de silicone e bainha de plástico ou silicone, Características Adicionais: estéril,flexível,com sonda graduada em centímetros, que não solta a tinta ,maleável,com orifícios na extremidade de aspiração e ponta arredondada,com bainha plástica,transparente,siliconizada ou não envolvendo a sonda,conexão em ``Y`` ou em ``T`` para adaptação/encaixe ao tubo ou cânula de traqueostomia de um lado e circuito de ventilador mecânico do outro.Via de irrigação com válvula anti-refluxo para fluidificar secreções e realizar limpeza interna da sonda e válvula para controle de vácuo ergonômica e com trava por pressão.Com conector para administração de aerossol.Livre de látex, Apresentação: embalagem individual, Unidade De Estoque: unidade(UN), Código SES: 012285. | 50000 | UN | NFH | 0 | 0 | 0 | 0 | 0 | 0 | 0 | SISTEMA FECHADO DE ASPIRAÇÃO TRAQUEAL VIA CÂNULA DE TRAQUEOSTOMIA 12 FR INFANTIL
12286 | SISTEMA FECHADO DE ASPIRAÇÃO TRAQUEAL VIA TUBO OROTRAQUEAL ADULTO 14 FR, ESTÉRIL. Aplicação: aspiração de secreção traqueal via tubo orotraqueal. Material: sonda de silicone e bainha de plástico ou silicone. Características Adicionais: adaptável a tubos de tamanho 7.0 - 7.5, flexível,com sonda graduada em centímetros, que não solta a tinta, maleável, com orifícios na extremidade de aspiração e ponta arredondada, com bainha plástica, transparente, siliconizada ou não, envolvendo a sonda, conexão em ``Y`` ou em ``T`` para adaptação/encaixe ao tubo ou cânula orotraqueal de um lado e circuito de ventilador mecânico do outro. Via de irrigação com válvula anti-refluxo para fluidificar secreções e realizar limpeza interna da sonda e válvula para controle de vácuo ergonômica e com trava por pressão.Com conector para administração de aerossol.Livre de látex. Apresentação: embalagem individual. Unidade De Estoque: unidade(UN). Código SES: 012286. BR275897 | 38114 | UN | NFH | 0 | 0 | 0 | 5896 | 5990 | 0 | 11886 | SISTEMA FECHADO DE ASPIRAÇÃO TRAQUEAL VIA TUBO OROTRAQUEAL ADULTO 14 FR
12287 | SISTEMA FECHADO DE ASPIRAÇÃO TRAQUEAL VIA CÂNULA DE TRAQUEOSTOMIA ADULTO 14FR, ESTÉRIL. Tamanho/Capacidade: adulto-14 FR,adaptável a cânulas de traqueostomia de tamanhos 7.0 e 7.5, Aplicação: aspiração de secreção traqueal via cânula de traqueostomia, Material: sonda de silicone e bainha de plástico ou silicone, Características Adicionais: estéril,flexível,com sonda graduada em centímetros, que não solta a tinta ,maleável,com orifícios na extremidade de aspiração e ponta arredondada,com bainha plástica,transparente,siliconizada ou não envolvendo a sonda,conexão em ``Y`` ou em ``T`` para adaptação/encaixe ao tubo ou cânula de traqueostomia de um lado e circuito de ventilador mecânico do outro.Via de irrigação com válvula anti-refluxo para fluidificar secreções e realizar limpeza interna da sonda e válvula para controle de vácuo ergonômica e com trava por pressão.Com conector para administração de aerossol.Livre de látex, Apresentação: embalagem individual, Unidade De Estoque: unidade(UN), Código SES: 012287. | 49028.2 | UN | NFH | 0 | 0 | 0 | 0 | 0 | 971.8 | 971.8 | SISTEMA FECHADO DE ASPIRAÇÃO TRAQUEAL ADULTO 14 FR
12289 | SISTEMA FECHADO DE ASPIRAÇÃO TRAQUEAL VIA CÂNULA DE TRAQUEOSTOMIA ADULTO 16 FR, ESTÉRIL. Aplicação: aspiração de secreção traqueal via cânula de traqueostomia, Material: sonda de silicone e bainha de plástico ou silicone, Características Adicionais: adaptável a cânulas de traqueostomia de tamanhos 8.0, 8.5 e 9.0, flexível,com sonda graduada em centímetros, que não solta a tinta ,maleável,com orifícios na extremidade de aspiração e ponta arredondada,com bainha plástica,transparente,siliconizada ou não, envolvendo a sonda,conexão em ``Y`` ou em ``T`` para adaptação/encaixe ao tubo ou cânula de traqueostomia de um lado e circuito de ventilador mecânico do outro.Via de irrigação com válvula anti-refluxo para fluidificar secreções e realizar limpeza interna da sonda e válvula para controle de vácuo ergonômica e com trava por pressão.Com conector para administração de aerossol.Livre de látex, Apresentação: embalagem individual, Unidade De Estoque: unidade(UN), Código SES: 012289. BR276325 | 47100 | UN | NFH | 0 | 0 | 0 | 0 | 2900 | 0 | 2900 | SISTEMA FECHADO DE ASPIRAÇÃO TRAQUEAL VIA CÂNULA DE TRAQUEOSTOMIA ADULTO 16 FR
12290 | SISTEMA FECHADO DE ASPIRAÇÃO TRAQUEAL VIA TUBO OROTRAQUEAL ADULTO 16 FR, ESTÉRIL. Aplicação: aspiração de secreção traqueal via tubo orotraqueal. Material: sonda de silicone e bainha de plástico ou silicone. Características Adicionais: adaptável a tubos de tamanho 8.0, 8.5 e 9.0, flexível,com sonda graduada em centímetros, que não solta a tinta ,maleável,com orifícios na extremidade de aspiração e ponta arredondada,com bainha plástica,transparente,siliconizada ou não,envolvendo a sonda,conexão em ``Y`` ou em ``T`` para adaptação/encaixe ao tubo ou cânula orotraqueal de um lado e circuito de ventilador mecânico do outro.Via de irrigação com válvula anti-refluxo para fluidificar secreções e realizar limpeza interna da sonda e válvula para controle de vácuo ergonômica e com trava por pressão.Com conector para administração de aerossol.Livre de látex, Apresentação: embalagem individual, Unidade De Estoque: unidade(UN), Código SES: 012290. BR276324 | 30754.1 | UN | NFH | 0 | 0 | 11745 | 4732.1 | 1797 | 971.8 | 19245.9 | SISTEMA FECHADO DE ASPIRAÇÃO TRAQUEAL VIA TUBO OROTRAQUEAL ADULTO 16 FR
12316 | TUBO EXTENSOR PARA BOMBA DE SERINGA, ESTÉRIL. Aplicação: utilização na pediatria e neonatologia para linha de infusão. Material: PVC flexível e transparente. Características Adicionais: comprimento de 120cm, diâmetro interno de 1,5mm e diâmetro externo de 2,4mm, volume interno de 1,6ml, compatível com bomba perfurosa de seringa da marca B.Braun; com conector luer fêmea com tampa em uma das extremidades e conector luer lock na outra extremidade. Embalagem individual em papel grau cirúrgico, que permita a abertura em técnica asséptica, capaz de assegurar a esterilidade do produto durante o transporte, armazenamento, até o momento do uso. Apresentação: embalagem individual acondicionada em caixa. | 50000 | UN | NFH | 0 | 0 | 0 | 0 | 0 | 0 | 0 | TUBO EXTENSOR PARA BOMBA DE SERINGA
12321 | FIXADOR PARA CANULA DE TRAQUEOSTOMIA INFANTIL NAO ESTERIL | 50000 | UN | NFH | 0 | 0 | 0 | 0 | 0 | 0 | 0 | FIXADOR PARA CANULA DE TRAQUEOSTOMIA INFANTIL NAO ESTERIL
12325 | FIXADOR PARA CANULA DE TRAQUEOSTOMIA ADULTO NAO ESTERIL | 50000 | UN | NFH | 0 | 0 | 0 | 0 | 0 | 0 | 0 | FIXADOR PARA CANULA DE TRAQUEOSTOMIA ADULTO NAO ESTERIL
12329 | FIXADOR ADESIVO DE CÂNULA, SONDA E CATETER NASAL ADULTO NÃO ESTÉRIL. Aplicação: para fixação externa de cânula, sonda e cateter nasal. Material: fita não tecido em rayon. Tamanho: comprimento e largura de 10 cm x 5,5cm, respectivamente. Características dicionais: adesivo de uso médico-hospitalar, hipoalergênico, livre de látex, longa permanência e de fácil remoção. Apresentação: acondicionados em embalagem com 10 unidades. Unidade de Estoque: Unidade(UN), Código SES: 12329. | 50000 | UN | NFH | 0 | 0 | 0 | 0 | 0 | 0 | 0 | FIXADOR ADESIVO DE CÂNULA
12394 | LÂMPADA FLUORESCENTE UNIVERSAL; Tensão: 220V; Potência: 20W; Cor: luz do dia. PROCEDÊNCIA NACIONAL. | 50000 | UN | NAGMP | 0 | 0 | 0 | 0 | 0 | 0 | 0 | LÂMPADA FLUORESCENTE UNIVERSAL
12395 | NUMERADOR DE CHUMBO P/IDENTIFICACAO DE RADIOGRAFIAS. | 50000 | UN | NUAL | 0 | 0 | 0 | 0 | 0 | 0 | 0 | NUMERADOR DE CHUMBO P/IDENTIFICACAO DE RADIOGRAFIAS
12396 | LÂMPADA FLUORESCENTE UNIVERSAL 220v, Potência: 40 W. | 50000 | UN | NAGMP | 0 | 0 | 0 | 0 | 0 | 0 | 0 | LÂMPADA FLUORESCENTE UNIVERSAL 220v
12413 | TINTA a base de látex; Composição: base látex PVA; Cor: branco neve; aplicação: alvenaria, interiores e exteriores; Características adicionais: fosca, rendimento mínimo 90 m2/lata 2 demão; Unidade de fornecimento: lata de 18 litros. | 50000 | UN | NAGMP | 0 | 0 | 0 | 0 | 0 | 0 | 0 | TINTA a base de látex
12428 | CAIXA PLÁSTICA (BINS), Material: prolipropileno, Dimensões: 12 x 15 x 25 cm | 50000 | UN | NUAL | 0 | 0 | 0 | 0 | 0 | 0 | 0 | CAIXA PLÁSTICA (BINS)
12430 | CAIXA PLÁSTICA (BINS), Material: prolipropileno, Dimensões: 17,5 x 22 x 34 cm | 50000 | UN | NUAL | 0 | 0 | 0 | 0 | 0 | 0 | 0 | CAIXA PLÁSTICA (BINS)
12437 | CAIXA PLÁSTICA (BINS), Material: polipropileno, Dimensões: 17 x 41 x 34 cm | 50000 | UN | NUAL | 0 | 0 | 0 | 0 | 0 | 0 | 0 | CAIXA PLÁSTICA (BINS)
12440 | TUBO DE COBRE 1/2” | 50000 | MT | NAGMP | 0 | 0 | 0 | 0 | 0 | 0 | 0 | TUBO DE COBRE 1/2”
12456 | FITA VEDA ROSCA, Material: teflon, 50 m x 18 mm. | 50000 | UN | NAGMP | 0 | 0 | 0 | 0 | 0 | 0 | 0 | FITA VEDA ROSCA
12492 | GIEMSA EM PO. Aplicação: preparação de corante, Tamanho/Capacidade: 25g, Forma de apresentação: frasco 25g | 50000 | FR | NFH | 0 | 0 | 0 | 0 | 0 | 0 | 0 | GIEMSA EM PO
12495 | TECIDO COURVIM, Material: courvim com malha resistente, Cor: cinza, Largura: 1,38 m | 48310 | MT | NUAL | 0 | 0 | 1690 | 0 | 0 | 0 | 1690 | TECIDO COURVIM
12499 | AMINOACIDOS 10 % (100 MG/ML) SOLUCAO INJETAVEL PARA NUTRICAO PARENTERAL FRASCO OU BOLSA 1000 ML | 50000 |  |  | 0 | 0 | 0 | 0 | 0 | 0 | 0 | AMINOACIDOS 10 % (100 MG/ML) SOLUCAO INJETAVEL PARA NUTRICAO PARENTERAL FRASCO OU BOLSA 1000 ML
12533 | CONJUNTO PARA DETERMINAÇÃO DE CK MB - MASSA - AUTOMAÇÃO | 50000 | TE | NFH | 0 | 0 | 0 | 0 | 0 | 0 | 0 | CONJUNTO PARA DETERMINAÇÃO DE CK MB - MASSA - AUTOMAÇÃO
12534 | CONJUNTO PARA DETERMINAÇÃO DE MIOGLOBINA - AUTOMAÇÃO | 50000 | TE | NFH | 0 | 0 | 0 | 0 | 0 | 0 | 0 | CONJUNTO PARA DETERMINAÇÃO DE MIOGLOBINA - AUTOMAÇÃO
12535 | CONJUNTO PARA DETERMINAÇÃO DE TROPONINA ´I´ OU ´T´- AUTOMAÇÃO | 50000 | TE | NFH | 0 | 0 | 0 | 0 | 0 | 0 | 0 | CONJUNTO PARA DETERMINAÇÃO DE TROPONINA ´I´ OU ´T´- AUTOMAÇÃO
12554 | BATERIA SELADA VRLA, Aplicação: nobreak, Tensão: 12 Vcc, Capacidade: 7 A. | 50000 | UN | NECFM | 0 | 0 | 0 | 0 | 0 | 0 | 0 | BATERIA SELADA VRLA
12562 | GÁS FREON R 22 | 50000 | UN | NECFM | 0 | 0 | 0 | 0 | 0 | 0 | 0 | GÁS FREON R 22
12578 | PORTA LÁPIS/CANETA/CLIPE/LEMBRETE,Material: acrílico, Cor: fumê | 50000 |  |  | 0 | 0 | 0 | 0 | 0 | 0 | 0 | PORTA LÁPIS/CANETA/CLIPE/LEMBRETE
12586 | PLACA DE BISTURI, Tipo Uso: adulto descartável, Formato: anatômico, Aplicação: adaptável a qualquer tipo de bisturi eletrônico, Características Adicionais: auto adesiva ( placa eletro-cirúrgica ) boa adesividade a pele do paciente. | 50000 | UN | NUAL | 0 | 0 | 0 | 0 | 0 | 0 | 0 | PLACA DE BISTURI
12587 | PLACA BISTURI , Tipo Uso: infantil descartável, Formato: anatômico, Aplicação: adaptável a qualquer tipo de bisturí eletrônico, .características Adicionais: auto adesiva ( placa ele.. Adicionais: auto adesiva ( placa eletro-cirúrgica ) boa adesividade a pele do paciente. | 50000 |  |  | 0 | 0 | 0 | 0 | 0 | 0 | 0 | PLACA BISTURI
12657 | GRAMPEADOR PARA PAPEL, Material: estrutura metálica, Tamanho Grampo: 106/4/6/8, tipo: mesa, capacidade: até 100 folhas. | 50000 |  |  | 0 | 0 | 0 | 0 | 0 | 0 | 0 | GRAMPEADOR PARA PAPEL
12661 | TINTA PARA CIMENTADO, Cor: Verde, Unidade de fornecimento: lata de 18 litros. | 50000 |  |  | 0 | 0 | 0 | 0 | 0 | 0 | 0 | TINTA PARA CIMENTADO
12681 | PASTA PROTETORA, Material: plástico pvc flexível, Comprimento: 340 mm, Largura: 240 mm, Tipo: L, Aplicação: guardar documentos, Unidade De Fornecimento: unidade. | 50000 |  | NUAL | 0 | 0 | 0 | 0 | 0 | 0 | 0 | PASTA PROTETORA
12685 | FRASCO PARA COLETA DE SECREÇÃO, Aplicação: para aspirador cirúrgico, Características Adicionais: inquebrável, autoclavável, com graduação em alto relevo, tampa com vedação hermética, bóia automática, capacidade de 05 litros, Código | 50000 | UN | NUAL | 0 | 0 | 0 | 0 | 0 | 0 | 0 | FRASCO PARA COLETA DE SECREÇÃO
12726 | FRONHA MAYO, Aplicação: Cobrir mesa de mayo, Mterial: Cretone azul,Tamanho: 62cm x 1,30 cm, Caracteristicas: Tecido 100% algodão estampado com logotipo SES em toda extensão, Peso m2: 150 a 160g ,Armação do tecido 1x1, Fios: fio 20 com 60 no urdume e 60 na trama por polegada2, total 120 fios, Encilhimento: 08% no urdume e 04% na trama,Peça simples em fotma de saco com costuras laterais | 50000 | UN | NUAL | 0 | 0 | 0 | 0 | 0 | 0 | 0 | FRONHA MAYO,
12787 | ELETRODO ADESIVO MULTIFUNÇÃO, Aplicação: para marcapasso externo, para uso em cardioversor modelo N-Series da marca Zoll, Características Adicionais: cardioversão sincronizada, estimulação cardíaca e monitoração de ECG. | 50000 | UN | NUAL | 0 | 0 | 0 | 0 | 0 | 0 | 0 | ELETRODO ADESIVO MULTIFUNÇÃO
12795 | SONDA PARA GASTROSTOMIA. Aplicação: alimentação enteral, Material: silicone, Tamanho/Capacidade:12FR, Características adicionais: balão interno inflável (05 - 10CC) com água para retenção interna, anel em silicone para retenção externa, conector em y ,estéril,de fácil manuseio, bom fluxo para a dieta e resistente, Processo de esterilização: oxido de etileno, Forma de apresentação:embalagem individual, em papel grau cirúrgico | 50000 | UN | NFH | 0 | 0 | 0 | 0 | 0 | 0 | 0 | SONDA PARA GASTROSTOMIA
12806 | REANIMADOR PULMONAR ADULTO - TOTALMENTE AUTOCLAVÁVEL. Aplicação: reanimação pulmonar de adulto, manualmente. Características adicionais: Totalmente autoclavável à temperatura de 121 a 134º C, garantindo sua reutilização; Bojo deve ser de fácil manuseio e possuir características ergonômicas que possibilitem ao profissional realizar o procedimento; O sistema deverá permitir a entrega de no mínimo 85% de FIO2 se ligado a um fluxo de oxigênio de 10 a 13 litros por minuto; Deve oferecer um volume máximo de ventilação de 1300ml; Máxima pressão de descarga alcançável: 0,2L/min - aproximada (100cmH2O); O reanimador deve possuir capacidade de funcionamento correto tanto em condições climáticas comuns, quanto sob temperaturas extremas (adequada à realidade climática do Brasil); Temperatura de armazenamento de -5º C a 70º C. Da Válvula: Deve conter válvula de paciente que impeça o retorno do fluxo do ar exalado pelo paciente para o balão do ressuscitador; Sistema de válvula com obturador único que melhora a visibilidade e o manuseio do fluxo de ar ao paciente; O conector deverá permitir o giro da máscara em 360º, nos dois sentidos; Conector do paciente: 22/15mm (ISO); Conector expiratório: 30mm MACHO (ISO) - para conexão de válvula PEEP. Espaço morto: <7ml; Resistência inspiratória: 50L/min - aproximada: -3,5 cmH2O; Resistência expiratória: 50L/min aproximada: 2,6 cmH2O; Sistema de limitação de pressão: da elasticidade da bolsa que limita a pressão das vias respiratórias em aproximadamente (80cmH2O) numa compressão normal. Do Reservatório: O sistema de reservatório deve assegurar a otimização do oxigênio utilizado; A Bolsa Reservatório de oxigênio com volume mínimo de 1500ml, de forma a permitir o fornecimento de altas concentrações de oxigênio ao paciente; Autoclavável entre 121 a 134º C. Da Máscara: A máscara deve ser feita em polisulfona transparente, para permitir a detecção de regurgitação, cianose e respiração espontânea; Coxim deve ser inflável em silicone, totalmente isenta de látex; Deve acompanhar três máscaras com tamanho adequado para paciente adulto pequeno, adulto médio e adulto grande. Da Esterilização: Todos os componentes devem ser autoclaváveis em temperatura de 121ºC a 134ºC, inclusive o reservatório de oxigênio tipo bolsa. | 50000 | TB | NUAL | 0 | 0 | 0 | 0 | 0 | 0 | 0 | REANIMADOR PULMONAR ADULTO - TOTALMENTE AUTOCLAVÁVEL
12807 | REANIMADOR PULMONAR PEDIÁTRICO - TOTALMENTE AUTOCLAVÁVEL. Características Adicionais: Totalmente autoclavável à temperatura de 121 a 134º C, garantindo sua reutilização; Bojo deve ser de fácil manuseio e possuir características ergonômicas que possibilitem ao profissional realizar o procedimento; Bojo pediátrico, deve permitir ventilação adequada ao paciente com peso corporal inferior a 30kg; Deve ter capacidade máxima de 750ml; O sistema deverá permitir a entrega de no mínimo 85% de FIO2 se ligado a um fluxo de oxigênio de 3 a 5 litros por minuto; Deve oferecer um volume de ventilação de no máximo 400ml; Máxima pressão de descarga alcançável: 0,2L/min - aproximada (50 cmH2O); O reanimador deve possuir capacidade de funcionamento correto tanto em condições climáticas comuns, quanto sob temperaturas extremas (adequadas à realidade climática do Brasil); Temperatura de armazenamento de -5ºC a 70ºC. Da Válvula: Deve conter válvula que impeça o retorno do fluxo do ar exalado pelo paciente para o balão do ressuscitador; Deve possuir válvula tipo Pop-Off com limite de pressão ajustável. Quando necessário, permite regulagem ou bloqueio da válvula limitadora de pressão em 40 cmH2O - 60 cmH2O; Sistema de válvula com obturador único que melhora a visibilidade e o manuseio do fluxo de ar ao paciente; O conector deverá permitir o giro da máscara em 360º, nos dois sentidos; Conector expiratório (para a válvula PEEP acoplada): 30mm MACHO (ISO). Espaço morto: menor que 7ml; Resistência inspiratória: (com ou sem o tubo de depósito de oxigênio) 50L/min aproximada -3,8 cmH2O e a 5L/min aproximada -0,8 cmH2O. Resistência expiratória: 50L/min aproximado: 4,5 cmH2O e a 5L/min aproximada 0,6 cmH2O; Sistema de limitação de pressão: da elasticidade da bolsa que limita a pressão das vias respiratórias em aproximadamente (80cmH2O) numa compressão normal; Conector do paciente: 22/15mm (universal - ISO). Máxima pressão de descarga alcançável quando a válvula limitadora de pressão é anulada: de aproximadamente 100cmH2O; abertura do limitador de pressão da válvula com máximo de 45 cmH2O. Caso haja excesso de pressão, a elasticidade da tampa externa deve limitar a pressão de ar ao máximo de 4,8Kpa (48 cmH2O). Do Reservatório: O sistema de reservatório deve assegurar a otimização do oxigênio utilizado, de forma a permitir o fornecimento de altas concentrações de oxigênio ao paciente; Reservatório de oxigênio tipo bolsa com volume mínimo de 1000ml; Resistência inspiratória da bolsa do reservatório de oxigênio: a 50L/min aproximado: -1,0 cmH2O a 5L/min; Autoclavável entre 121 a 134º C. Da Máscara: A máscara deve ser feita em polisulfona transparente, para permitir a detecção de regurgitação, cianose e respiração espontânea; Coxim deve ser inflável em silicone, totalmente isenta de látex; Deve acompanhar três máscaras com tamanho adequado para paciente infantil e pediátrico. Da Esterilização: Todos os componentes devem ser autoclaváveis em temperatura de 121ºC a 134ºC, inclusive o reservatório de oxigênio tipo bolsa. | 50000 | TB | NUAL | 0 | 0 | 0 | 0 | 0 | 0 | 0 | REANIMADOR PULMONAR PEDIÁTRICO - TOTALMENTE AUTOCLAVÁVEL
12809 | COLA; Material: plástica; apresentação: adesivo instantâneo; Aplicação: múltipla; Unidade de fornecimento: tubo com 03 gramas. | 50000 | TB | NUAL | 0 | 0 | 0 | 0 | 0 | 0 | 0 | COLA
12814 | MASCARA DE NAO-REINALAÇAO - MODELO ADULTO SISTEMA COMPLETO, Tamanho: adulto, Características Adicionais: máscara para oxigenioterapia em vinil macio e transparente facilitando avaliação visual, com presilha ajustável de nariz para fixação confortável. Faixa elástica ajustável à face do paciente. Válvula de controle de baixa resistência, previne a reinalação de gases e duas membranas na máscara permitem a eliminação do gás exalado. Sistema completo, com bolsa reservatória de capacidade mínima de 750ml e tubo de suprimento de oxigênio com no mínimo 2,00m de comprimento. Permite terapia com até 100% de O2. | 42935 | UN | NFH | 0 | 0 | 0 | 0 | 0 | 7065 | 7065 | MASCARA NÃO REINALAÇÃO
12822 | TERMÔMETRO DIGITAL PARA GELADEIRA, FREEZER E ESTUFA, Temperaturas de Trabalho: de -50º C a + 70º C, Características Adicionais: com diplay em cristal com indicação de temperatura ambiente, temperatura de máximo e mínimo e alarme sonoro, com indicação sonora caso a temperatura interna da geladeira ou freezer ultrapasse os parâmetros configurados, memória máxima e mínima, acompanhado de adesivo velcro e magnetos para uso fora da geladeira ou freezer, 1 sensor com cabo de 1 metro no interior da geladeira ou freezer para medir a temperatura com precisão de +/- 1 C e +/- 1,8º C e resolução do display de 0,1 C, com bateria de 1.5V já incluída no produto. | 50000 | UN | NUAL | 0 | 0 | 0 | 0 | 0 | 0 | 0 | TERMÔMETRO DIGITAL PARA GELADEIRA
12823 | TERMÔMETRO DIGITAL PARA GELADEIRA, FREEZER E ESTUFA, Temperaturas de Trabalho: de 0º C a + 180º C, Características Adicionais: com diplay em cristal com indicação de temperatura ambiente, temperatura de máximo e mínimo e alarme sonoro, com indicação sonora caso a temperatura interna da geladeira ou freezer ultrapasse os parâmetros configurados, memória máxima e mínima, acompanhado de adesivo velcro e magnetos para uso fora da geladeira ou freezer, 1 sensor com cabo de 1 metro no interior da geladeira ou freezer para medir a temperatura com precisão de +/- 1º C e +/- 1,8º C e resolução do display de 0,1º C, com bateria de 1.5V já incluída no produto. | 50000 | UN | NUAL | 0 | 0 | 0 | 0 | 0 | 0 | 0 | TERMÔMETRO DIGITAL PARA GELADEIRA
12825 | TERMÔMETRO DIGITAL PARA GELADEIRA, FREEZER E ESTUFA, Temperaturas de Trabalho: de 30º C a - 80º C, Características Adicionais: com diplay em cristal com indicação de temperatura ambiente, temperatura de máximo e mínimo e alarme sonoro, com indicação sonora caso a temperatura interna da geladeira ou freezer ultrapasse os parâmetros configurados, memória máxima e mínima, acompanhado de adesivo velcro e magnetos para uso fora da geladeira ou freezer, 1 sensor com cabo de 1 metro no interior da geladeira ou freezer para medir a temperatura com precisão de +/- 1 C e +/- 1,8º C e resolução do display de 0,1 C, com bateria de 1.5V já incluída no produto. | 50000 | UN | NUAL | 0 | 0 | 0 | 0 | 0 | 0 | 0 | TERMÔMETRO DIGITAL PARA GELADEIRA
12832 | JALECO EM MICROFIBRA, Material: 100% algodão, fio 40, gramatura de 180 g/m2, Tamanho: P, Cor: branca, Aplicação: consultórios e afins, Comprimento: abaixo do joelho, Características Adicionais: com mangas longas do tipo canhão, com bolsos superiores, com identificação do órgão/entidade bordado na manga direita e esquerta, embalado individualmente, Inscrição: símbolo do Governo do Distrito Federal na manga direita e símbolo da Secretaria de Segurança Pública na manga esquerda. | 50000 | UN | NUAL | 0 | 0 | 0 | 0 | 0 | 0 | 0 | JALECO P
12835 | JALECO EM MICROFIBRA, Material: 100% algodão, fio 40, gramatura de 180 g/m2, Tamanho: M, Cor: branca, Aplicação: consultórios e afins, Comprimento: abaixo do joelho, Características Adicionais: com mangas longas do tipo canhão, com bolsos superiores, com identificação do órgão/entidade bordado na manga direita e esquerta, embalado individualmente, Inscrição: símbolo do Governo do Distrito Federal na manga direita e símbolo da Secretaria de Segurança Pública na manga esquerda. | 50000 | UN | NUAL | 0 | 0 | 0 | 0 | 0 | 0 | 0 | JALECO M
12836 | JALECO EM MICROFIBRA, Material: 100% algodão, fio 40, gramatura de 180 g/m2, Tamanho: G, Cor: branca, Aplicação: consultórios e afins, Comprimento: abaixo do joelho, Características Adicionais: com mangas longas do tipo canhão, com bolsos superiores, com identificação do órgão/entidade bordado na manga direita e esquerta, embalado individualmente, Inscrição: símbolo do Governo do Distrito Federal na manga direita e símbolo da Secretaria de Segurança Pública na manga esquerda. | 50000 | UN | NUAL | 0 | 0 | 0 | 0 | 0 | 0 | 0 | JALECO G
12841 | LUMINÁRIA TIPO TARTARUGA. | 50000 | UN | NAGMP | 0 | 0 | 0 | 0 | 0 | 0 | 0 | LUMINÁRIA TIPO TARTARUGA
12889 | CAIXA PLÁSTICA ORGANIZADORA, Material: polipropileno/plástica, Cor azul, Características adicionais: com medidas externas: 18,0 X 22,0 X 34,0 cm, (Nº 7). | 50000 | UN | NUAL | 0 | 0 | 0 | 0 | 0 | 0 | 0 | CAIXA PLÁSTICA ORGANIZADORA
12891 | CAIXA PLÁSTICA ORGANIZADORA, Material: polipropileno/plástica, Cor: preta, Características adicionais: com medidas externas: 23,0 X 39,0 X 58,0 cm, ( N° 8 ou 9). | 50000 | UN | NUAL | 0 | 0 | 0 | 0 | 0 | 0 | 0 | CAIXA PLÁSTICA ORGANIZADORA
12900 | BARBEADOR, Material Corpo: plástico, Tipo Uso: descartável, Unidade De Fornecimento: unidade | 50000 | UN | NUAL | 0 | 0 | 0 | 0 | 0 | 0 | 0 | BARBEADOR
12915 | ALMOFADA PARA CARIMBO TAMANHO 16CM DE COMPRIMENTO X 10CM DE LARGURA (COR PRETA OU AZUL) | 50000 |  | NUAL | 0 | 0 | 0 | 0 | 0 | 0 | 0 | ALMOFADA PARA CARIMBO TAMANHO 16CM DE COMPRIMENTO X 10CM DE LARGURA (COR PRETA OU AZUL)
12973 | PINÇA BACKAUS, Aplicação: pinça de campo, Material: Aço inoxidável AISI, Tamanho: 110 mm, A pinça deverá ter as pontas pontiagudas e precisas para fazer adequadamente a apreensão dos campos cirúrgicos. A cremalheira deverá ter um funcionamento suave e progressivo, sem trancos e sem escapar com facilidade. O encaixe não deverá ser muito justo a ponto de dificultar a abertura e o fechamento da peça, mas também não poderá ser muito folgado a ponto de dificultar a apreensão dos campos. Os encaixes não deverão ter buracos ou frestas que possam acumular detritos provocando manchas e/ou corrosão. As pinças não poderão ter cantos vivos, que possam ferir os pacientes ou cortar as luvas dos cirurgiões. O funcionamento geral da peça deverá ser suave, sem raspar no encaixe, sem machucar os dedos e o polimento deverá ser o mais perfeito possível. O tratamento térmico deverá ser integral a fim de conferir às peças a dureza e flexibilidades necessárias ao seu desempenho. As pinças deverão ser as mais leves possíveis. Cada peça deverá ter uma gravação a laser com clara identificação do fabricante e código/lote de identificação da data de fabricação, iniciais da instituição (SES-DF). Embalagem individual. | 46851.39 | UN | NUAL | 0 | 0 | 0 | 0 | 0 | 3148.61 | 3148.61 | PINÇA BACKAUS 110
13020 | PORTAL DE MADEIRA,Material: cedrinho, Comprimento: 2,10 m, Largura: 80 cm, Apresentação: completo, Características Adicionais: 1ª qualidade | 50000 | UN | NAGMP | 0 | 0 | 0 | 0 | 0 | 0 | 0 | PORTAL DE MADEIRA
13024 | CONJUNTO CHAVE DE FENDA,Material: aço cromo vanádio, Material Haste: niquelada, Material Cabo: polipropileno, Quantidade Peças: 6, Dimensões: 4,50 x 80 mm; 4,50 x 100 mm; 6 x 150 mm; 8 x 150mm; 8 x 200 mm; 10 x 150 mm, Tipo: cruzada (philips), Unidade De Fornecimento: conjunto com 6 peças | 50000 | UN | NUAL | 0 | 0 | 0 | 0 | 0 | 0 | 0 | CONJUNTO DE CHAVE DE FENDA
13042 | ALICATE UNIVERSAL,Características Adicionais: compontas temperadas , cabo isolado, Comprimento: 200 mm | 50000 | UN | NAGMP | 0 | 0 | 0 | 0 | 0 | 0 | 0 | ALICATE UNIVERSAL
13130 | EBULIDOR DE ÁGUA (MERGULHÃO),Tamanho: médio, com no mínimo 28 cm de comprimento, Voltagem: 220 v | 50000 | UN | NUAL | 0 | 0 | 0 | 0 | 0 | 0 | 0 | EBULIDOR DE ÁGUA (MERGULHÃO)
13170 | GRAMPEADOR DE PAPEL,Material: metal, Tamanho Grampo: 26/6 mm, Tipo: mesa 20 cm x 5 cm x 8,5 cm | 50000 |  |  | 0 | 0 | 0 | 0 | 0 | 0 | 0 | GRAMPEADOR DE PAPEL
13203 | SACO DE HAMPER 52x95x95cm, Aplicação: coleta de roupa suja, Material: Tecido algodão cru liso, 100% algodão, Linha 100% algodão, Tamanho: 52x95x95cm, Características: Peça simples, medindo 95 cm de altura e 95 cm de largura, com fundo arredondado de 52 x 52 cm e barra na parte superior de 3 cm por onde passa o cadarço do mesmo tecido para ajuste do saco no hamper, Tecido com armação sarja 2x1cm², gramatura mínima 190g/m², fio urdume título 20, fio de trama título 16, encolhimento máximo 3%, variação de largura ± 2%, variação de peso ± 5g, Variação de medida do produto acabado ± 3 cm,. Apresentar no saco de hamper a logomarca da SES-DF centralizada em duas faces, medindo 15x15cm e a sigla do hospital na cor preta acima da logomarca, Forma de Apresentação: Embalagem primária em saco plástico com no máximo 10 unidades e secundaria em caixa de papelão com no máximo 100 unidades, Unidade de Estoque: Unidade, Unidade de Fornecimento: Unidade, Código SES: 13203. | 50000 | UN | NUAL | 0 | 0 | 0 | 0 | 0 | 0 | 0 | SACO DE HAMPER 52x95x95cm
13214 | MÁSCARA, Características adicionais: visor amplo com cartucho, com carvão ativado, respirador e válvulas de exalação, conforme precauções e padrões estabelecidos (CDC), máscara tipo N95 ou PFF - 2. | 50000 | UN | NUAL | 0 | 0 | 0 | 0 | 0 | 0 | 0 | MÁSCARA
13243 | REVELADOR PROCESSAMENTO AUTOMÁTICO, Produto: com baixo odor e compativel com dosador/diluidor automático de químicos Embalagem: para preparo de 38 litros, sendo divididos em 02 galões de 19 litros cada carga , Características Adicionais: proporcionado melhor otimização no preparo e reposição dos químicos, Unidade De Fornecimento: Caixa com duas cargas de 19 litros. | 50000 | GL |  | 0 | 0 | 0 | 0 | 0 | 0 | 0 | REVELADOR PROCESSAMENTO AUTOMÁTICO
13247 | ESPELHO CRISTAL PRATA, Espessura: 4 mm, Tamanho: 1,70m x 0,65m, Características adicionais: comum. | 50000 | UN | NUAL | 0 | 0 | 0 | 0 | 0 | 0 | 0 | ESPELHO CRISTAL PRATA
13250 | CANETA PARA BISTURI ELÉTRICO AUTOCLAVÁVEL, Características Adicionais: com eletrodo em forma de faca e o fio com plug de 01 pino para bisturi marca WEM. | 50000 | UN | NUAL | 0 | 0 | 0 | 0 | 0 | 0 | 0 | CANETA PARA BISTURI ELÉTRICO AUTOCLAVÁVEL
13252 | AVENTAL DESCARTÁVEL, Material: confeccionado em SMS (não tecido), Apresentação: com mangas longas, hidro e hemorrepelente, com tiras adicionais no pescoço e cintura, Gramatura: 50 g/m², Características Adicionais: com abertura nas costas, com tiras externas laterais para fechamento, com punho em malha (com elástico), que não cause nenhuma irritação no usuário, seja de fácil uso, que não proporcione liberação de partículas, embalado um a um embalagem plástica e contenha numeração por tamanho único e identificação, com comprimento/altura mínima de 1,20m, seja maleável de cor branca, verde ou azul. | 50000 | UN | NUAL | 0 | 0 | 0 | 0 | 0 | 0 | 0 | AVENTAL DESCARTÁVEL
13254 | PAPEL TERMO-SENSÍVEL, Aplicação: vídeo printer (color) Type IV (High Glossy) UPP 110 hg, Forma De Apresentação: rolo com 110 mm x 18 m, Prazo de validade: 75% do prazo total de validade do produto, Unidade De Estoque: rolo (RL), Código SES: 013254, Unidade De Fornecimento: rolo com 110 mm x 18 m. | 50000 | UN |  | 0 | 0 | 0 | 0 | 0 | 0 | 0 | PAPEL TERMO-SENSÍVEL
13255 | PROTETOR AURICULAR TIPO CONCHA,CONSTITUIDO DE MATERIAL PLASTICO,RESISTENTE, NA COR BEGE, ESPUMAS REPOSICIONAVEIS E... | 50000 | UN | NUAL | 0 | 0 | 0 | 0 | 0 | 0 | 0 | PROTETOR AURICULAR TIPO CONCHA
13256 | PROTETOR AURICULAR TIPO PLUG EM SILICONE ANTI-ALERGICO,COM 3 ABAS CURVAS QUE PERMITEM... | 50000 | UN | NUAL | 0 | 0 | 0 | 0 | 0 | 0 | 0 | PROTETOR AURICULAR TIPO PLUG EM SILICONE ANTI-ALERGICO
13278 | CUBA RETANGULAR DE 30X20X4CM EM ACO INOXIDAVEL 1. | 50000 |  |  | 0 | 0 | 0 | 0 | 0 | 0 | 0 | CUBA RETANGULAR DE 30X20X4CM EM ACO INOXIDAVEL 1
13279 | PINCA POZZI DE 25CM RETA 1 | 50000 |  |  | 0 | 0 | 0 | 0 | 0 | 0 | 0 | PINCA POZZI DE 25CM RETA 1
13280 | TESOURA DE MAYO-STILLE RETA, Aplicação: Cirurgia Vascular, Material: Aço inoxidável Composição Química, Tamanho: 170 mm, Características Adicionais: As tesouras deverão ter um tratamento térmico integral, a fim de atingir a dureza e a flexibilidade adequadas a um perfeito desempenho. Os parafusos das articulações deverão estar devidamente regulados a fim de que o funcionamento da tesoura seja suave e progressivo sem ferir ou mascar os tecidos e, ao mesmo tempo, não desgaste excessivamente em função do atrito de uma lâmina contra a outra. As pontas deverão ser delicadas e adequadas ao trabalho a que se destinam. O peso deverá ser o menor possível e o polimento isento de buracos ou defeitos superficiais que possam provocar manchas ou corrosão. Quando se tratar de tesouras com inserto de metal duro, deverão possuir os anéis dourados para fins de identificação. A peça deverá ter uma gravação com clara identificação do fabricante, iniciais da instituição (SES-DF) e código/lote de identificação da data de fabricação, Processo de Esterilização: Não estéril , Forma de apresentação: Unidade, Prazo de Validade: Indeterminado. | 50000 | UN | NUAL | 0 | 0 | 0 | 0 | 0 | 0 | 0
13351 | CO2 USP (UNITED STATE PHARMACOTY) - DIOXIDO DE CARBONO | 50000 | KG | NUAL | 0 | 0 | 0 | 0 | 0 | 0 | 0 | CO2 USP (UNITED STATE PHARMACOTY) - DIOXIDO DE CARBONO
13354 | CONJUNTO DE CHAVE ESTRELA ,Material: aço cromovanádio, Composição: 09 peças, Medidas: 6/7mm, 10/11mm, 12/13mm, 14/15mm, 18/19mm, 21/23mm, 24/26mm, 24/27mm e 27/32mm., Unidade De Fornecimento: conjunto com 9 peças. | 50000 | CJ | NUAL | 0 | 0 | 0 | 0 | 0 | 0 | 0 | CONJUNTO DE CHAVE ESTRELA
13459 | CARIMBO, Material: borracha com base e cabo de madeira, Tipo: comum, Formato: redondo, Diâmetro: 3 cm. | 50000 |  |  | 0 | 0 | 0 | 0 | 0 | 0 | 0 | CARIMBO
13464 | CARIMBO, Material: borracha especial macia, em fotopolímero, base e cabo em madeira, Dimensões: a serem definidas na nota de empenho. | 50000 | Serviço | NUAL | 0 | 0 | 0 | 0 | 0 | 0 | 0 | CARIMBO
13486 | AVENTAL DE PROTEÇÃO: 1,40x1,20m TNT face interna impermeável, 30g/m2, punho em elástico látex, com tiras costuradas, cor branca, embalado individual não estéril. | 50000 |  |  | 0 | 0 | 0 | 0 | 0 | 0 | 0 | AVENTAL DE PROTEÇÃO
13490 | AVENTAL DE PROTEÇÃO em PVC ou Trevira, impermeável, lavável, leve, forrado, com ilhoses, cadarço nas costas e alça no pescoço e de cor branca. Tamanhos: 1,20 x 0,70cm. | 49317 | UN | NUAL | 0 | 683 | 0 | 0 | 0 | 0 | 683 | AVENTAL DE PROTEÇÃO
13495 | AVENTAL EM VAQUETA natural curtida ao cromo, sem mangas, inteiriço, medida: 1 x 0,60m, com tiras ajustáveis para amarração na cintura e pescoço, presas através de ilhoses. | 50000 | UN | NUAL | 0 | 0 | 0 | 0 | 0 | 0 | 0 | AVENTAL EM VAQUETA
13500 | BOTA DE PVC, solado antiderrapante (com alto teor de borracha nitrilica), com forro, cano médio: nº 35 | 50000 | PR | NUAL | 0 | 0 | 0 | 0 | 0 | 0 | 0 | BOTA DE PVC
13506 | BOTA DE PVC, solado antiderrapante (com alto teor de borracha nitrilica), com forro, cano médio: nº 36. | 50000 | PR | NUAL | 0 | 0 | 0 | 0 | 0 | 0 | 0 | BOTA DE PVC
13516 | BOTA DE PVC, solado antiderrapante (com alto teor de borracha nitrilica), com forro, cano médio: nº 37 | 50000 | PAR | NUAL | 0 | 0 | 0 | 0 | 0 | 0 | 0 | BOTA DE PVC
13517 | BOTA DE PVC, solado antiderrapante (com alto teor de borracha nitrilica), com forro, cano médio: nº 38 | 50000 | PAR | NUAL | 0 | 0 | 0 | 0 | 0 | 0 | 0 | BOTA DE PVC
13518 | BOTA DE PVC, solado antiderrapante (com alto teor de borracha nitrilica), com forro, cano médio: nº 39 | 50000 | PAR | NUAL | 0 | 0 | 0 | 0 | 0 | 0 | 0 | BOTA DE PVC
13522 | BOTA DE PVC, solado antiderrapante (com alto teor de borracha nitrilica), com forro, cano médio: nº 40 | 50000 | PAR | NUAL | 0 | 0 | 0 | 0 | 0 | 0 | 0 | BOTA DE PVC
13523 | BOTA DE PVC, solado antiderrapante (com alto teor de borracha nitrilica), com forro, cano médio: nº 41 | 50000 | PAR | NUAL | 0 | 0 | 0 | 0 | 0 | 0 | 0 | BOTA DE PVC
13524 | BOTA DE PVC, solado antiderrapante (com alto teor de borracha nitrilica), com forro, cano médio: nº 42 | 50000 | PAR | NUAL | 0 | 0 | 0 | 0 | 0 | 0 | 0 | BOTA DE PVC
13525 | BOTA DE PVC, solado antiderrapante (com alto teor de borracha nitrilica), com forro, cano médio: nº 43 | 50000 | PAR | NUAL | 0 | 0 | 0 | 0 | 0 | 0 | 0 | BOTA DE PVC
13529 | LUVA DE LATÉX palma antiderrapante, punho longo, com virola que prende-se ao ante-braço para proteção das mãos contra umidade, agentes químicos e biológicos.Tamanho: P | 49510.5 | PAR | NUAL | 0 | 0 | 0 | 489.5 | 0 | 0 | 489.5 | LUVA DE LATÉX P
13530 | LUVA DE LATÉX palma antiderrapante, punho longo, com virola que prende-se ao ante-braço para proteção das mãos contra umidade, agentes químicos e biológicos.Tamanho: M | 49510.5 | PAR | NUAL | 0 | 0 | 0 | 489.5 | 0 | 0 | 489.5 | LUVA DE LATÉX m
13532 | LUVA DE VAQUETA, vaqueta corte estilo montpelier ( não- reversível), com forqueta e tira de reforço entre o polegar e o indicador em vaqueta, elástico na face dorsal do punho e debrum na borda.Comprimento total 27 cm.Vaqueta de couro bovino macia e flexível, de primeira qualidade, curtida ao cromo, cor natural. Tamanho: M | 50000 | PR | NUAL | 0 | 0 | 0 | 0 | 0 | 0 | 0 | LUVA DE VAQUETA
13540 | PROTETOR FACIAL constituído de coroa e carneira de plástico, com regulagem de tamanho através de ajuste simples de catraca e visor de material de policarbonato flexível incolor, anti-embaçante, com cerca de 160 mm de altura e 170 mm de largura. | 50000 | UN | NUAL | 0 | 0 | 0 | 0 | 0 | 0 | 0 | PROTETOR FACIAL
13541 | RESPIRADOR PEÇA SEMIFACIAL FILTRANTE PFF2/VO, sem manutenção, camadas de filtros químicos e mecânicos de eficiência vo/p2, tirante duplo de elástico. Com válvula de exalação. Será utilizado para proteger o servidor contra Vapores Orgânicos durante a desinfecção do endoscópio em Glutaraldeído. | 50000 | UN | NUAL | 0 | 0 | 0 | 0 | 0 | 0 | 0 | RESPIRADOR PEÇA SEMIFACIAL FILTRANTE PFF2/VO
13542 | RESPIRADOR PFF2 - TIPO N-95: respirador com eficácia comprovada contra bacilo da tuberculose (N95), COM VÁLVULA DE EXALAÇÃO. | 48550 | UN | NUAL | 0 | 1450 | 0 | 0 | 0 | 0 | 1450 | RESPIRADOR TIPO N-95
13639 | BLOCO RECADO, Material: celulose vegetal, Tipo: post lit, Dimensões: 38 x 50 mm, Características Adicionais: auto-adesivo na parte superior, Unidade De Fornecimento: bloco com 100 folhas. | 50000 |  |  | 0 | 0 | 0 | 0 | 0 | 0 | 0 | BLOCO RECADO
13640 | BLOCO RECADO, Material: celulose vegetal, Tipo: post lit, Dimensões: 76 x 102 mm, Características Adicionais: auto-adesivo na parte superior, Unidade De Fornecimento: bloco com 100 folhas. | 50000 |  |  | 0 | 0 | 0 | 0 | 0 | 0 | 0 | BLOCO RECADO
13788 | BATERIA AUTOMOTIVA, Tensão: 12 volts, Amperagem: 70 ampéres, tipo: selada | 50000 | UN | NUAL | 0 | 0 | 0 | 0 | 0 | 0 | 0 | BATERIA AUTOMOTIVA
13821 | PIPETADOR, Aplicação: análise laboratorial, Características: Macro automático ou manual, adaptavel a pipetas de 1 a 10 ml e volumetricas, com botão ejetor de resíduos liquídos | 50000 | UN | NUAL | 0 | 0 | 0 | 0 | 0 | 0 | 0 | PIPETADOR
13884 | CABO PARA BISTURI N 03, Confeccionado em aço inoxidável AISE 420, com pontas perfeitamente delineadas para a função, para ser acoplado à lâmina de bisturi n° 03, polimento brilhante, livre de rebarbas e sinais de oxidação, resistente aos métodos normalmente usados para desinfecção esterilização. | 50000 | UN | NUAL | 0 | 0 | 0 | 0 | 0 | 0 | 0 | CABO PARA BISTURI N 03
13890 | PINCA HALSTEAD MOSQUITO CURVA 12CM | 50000 | UN | NUAL | 0 | 0 | 0 | 0 | 0 | 0 | 0 | PINCA HALSTEAD MOSQUITO CURVA 12CM
13905 | CAMPO FENESTRADO ORL 110x150cm, Aplicação: procedimento cirúrgico da otorrino. Material: Tecido liso, cor azul e 100% algodão, Linha 100% algodão. Tamanho: 110 x150 cm, Características: Peça simples sendo a parte fenestrada ovalada 15x13 cm, sendo a parte fenestrada 15 cm acima dos bolsos, parte inferior de uma das extremidades dupla de 20 cm, com duas costuras formando três bolsos, Costura reta e overlock com linha 100% algodão, Tecido com armação sarja 2x1cm², gramatura mínima 190g/m², fio urdume título 20, fio de trama título 16, encolhimento máximo 3%, variação de largura ± 2%, variação de peso ± 5g, Variação de medida do produto acabado ± 3 cm, Apresentar no campo a logomarca da SES-DF medindo 22x22cm localizada 10 cm acima da fenestra e a sigla do hospital em todos os cantos do campo, Forma de Apresentação: Embalagem primária em saco plástico com no máximo 10 unidades e secundaria em caixa de papelão com no máximo 100 unidades. Unidade de Estoque: Unidade, Unidade de fornecimento: Unidade, Código SES: 13905. | 50000 | UN | NUAL | 0 | 0 | 0 | 0 | 0 | 0 | 0 | CAMPO FENESTRADO ORL 110x150cm
13906 | CAMPO FENESTRADO 170x170 cm, Aplicação: procedimento cirúrgico, material: Tecido liso, cor azul e 100% algodão, Linha 100% algodão. Tamanho: 170x170cm, Característica: Conforme NBR 16064/2016, com resistência a penetração microbiana e a líquidos. Peça simples, reforço duplo em volta da fenestra de 10 cm de largura com fenestra de 15x24 cm centralizada no campo, Costura reta e overlock com linha 100% algodão, Tecido com armação sarja 2x1cm², gramatura mínima 190g/m² com variação de ± 5%. Variação de medida do produto acabado ± 5%. Apresentar no campo a logomarca da SES-DF medindo aproximadamente 22x22cm localizada 10 cm acima da fenestra, Forma de Apresentação: Embalagem primária em saco plástico com no máximo 10 unidades e secundaria em caixa de papelão com no máximo 100 unidades, Unidade de Estoque: Unidade, Unidade de fornecimento: Unidade, Código SES: 13906. | 50000 | UN | NUAL | 0 | 0 | 0 | 0 | 0 | 0 | 0 | CAMPO FENESTRADO 170x170 cm
13907 | CAMPO FENESTRADO 90x90cm, Aplicação: procedimento cirúrgico, Material: Tecido liso, cor azul e 100% algodão, Linha 100% algodão, Tamanho: 90x90cm Características: Peça simples sendo a parte fenestrada centralizada, reforço duplo em volta da fenestra de 10 cm de largura com fenestra retangular de 10x10cm, Tecido com armação sarja 2x1cm², gramatura mínima 190g/m², fio urdume título 20, fio de trama título 16, encolhimento máximo 3%, variação de largura ± 2%, variação de peso ± 5g, Variação de medida do produto acabado ± 3 cm, Apresentar no campo a logomarca da SES-DF/HRG medindo 15x15cm localizada 10 cm acima da fenestra e a sigla do hospital em todos os cantos do campo, Forma de Apresentação: Embalagem primária em saco plástico com no máximo 10 unidades e secundaria em caixa de papelão com no máximo 100 unidades. Unidade de Estoque: Unidade, Unidade de fornecimento: Unidade | 50000 | UN | NUAL | 0 | 0 | 0 | 0 | 0 | 0 | 0 | CAMPO FENESTRADO 90x90cm
13923 | PASTA TERMICA P/PROCESSADOR 1 | 49304 | UN | NUAL | 0 | 0 | 696 | 0 | 0 | 0 | 696 | PASTA TERMICA P/PROCESSADOR 1
13927 | CAMPO FENESTRADO 70X70 cm, Aplicação: procedimento cirúrgico, Material: Tecido liso, cor azul e 100% algodão, Linha 100% algodão, Tamanho: 70x70cm Características: Peça simples com a parte fenestrada centralizada, reforço duplo em volta da fenestra de 10 cm de largura, fenestra de 10x5 cm, costura reta e overlock com linha 100% algodão, Tecido com armação sarja 2x1cm², gramatura mínima 190g/m² com variação de ± 5%. Variação de medida do produto acabado ± 5%. Apresentar no campo a logomarca da SES-DF medindo 15x15cm localizada 10 cm acima da fenestra. Forma de Apresentação: Embalagem primária em saco plástico com no máximo 10 unidades e secundaria em caixa de papelão com no máximo 100 unidades, Unidade de Estoque: Unidade, Unidade de fornecimento: Unidade, Código SES: 13927. | 50000 | UN | NUAL | 0 | 0 | 0 | 0 | 0 | 0 | 0 | CAMPO FENESTRADO 70X70 cm
13934 | COBERTOR ADULTO 2,00x1,50m. Aplicação: cobertura de paciente adulto. Material: 100% poliéster, cor caramelo claro. Tamanho: 2,00x1,50m. Características: cobertor microfibra, acabamento nos quatros cantos, antialérgico, antipiling, resistente à lavagem industrial. Apresentar no centro do cobertor a logomarca da SES-DF/HRG medindo 22x22cm. OBS: estampar a logomarca em tecido branco e costurar no cobertor. Forma de Apresentação: embalagem individual em saco plástico e embalagem secundária em fardo plástico com no máximo 20 unidades. Unidade de estoque: unidade. Unidade de fornecimento: unidade. | 50000 | UN | NUAL | 0 | 0 | 0 | 0 | 0 | 0 | 0 | COBERTOR ADULTO 2
13940 | CALÇA PRIVATIVA, Aplicação: para servidor da área restrita e semirestrita, Material: Tecido liso, cor azul, 50% algodão e 50% poliéster, Linha 100% algodão, Tamanho: 48, Características: Peça simples, cintura com elástico Costura dupla, linha 100% algodão, Comprimento total: 130 cm, Largura da cintura: 62 cm, Largura da perna: 26 cm, Tecido tela 50% algodão 50% poliéster fio 30, 105 no urdume e 75 na trama, tingimento em idantrem encolhimento 5% no Urdume e 3% na trama, peso mínimo 126g/m²,Variação de medida do produto acabado ± 3 cm, Apresentar na calça logomarca SES-DF na parte anterior da perna esquerda medindo 15x15cm na cor verde bandeira e sigla do hospital na perna direita verticalmente na cor preta,, Forma de Apresentação: Embalagem primária em saco plástico com no máximo 10 unidades e secundaria em caixa de papelão com no máximo 100 unidades, Unidade de Estoque: Unidade, Unidade de fornecimento: Unidade, Código SES. 13940 | 50000 | UN | NUAL | 0 | 0 | 0 | 0 | 0 | 0 | 0 | CALÇA PRIVATIVA
13943 | CONJUNTO PRIVATIVO LAVANDERIA Tamanho G. De acordo com as normas ABNT NBR 16060:2012; NBR 14726:2001 e NBR 12071:2002. Aplicação: para servidor que atua na Lavanderia. Material: tecido tela pré-lavado e pré encolhido, liso, cor marrom escuro, em tecido composição sarja 2:1; 67% poliéster e 33% algodão, gramatura mínima 225 gr/m², com variação de ±5%. Linha 100% algodão. Manequim: 44/46. Características: conjunto feito com costura dupla com linha 100% algodão, com acabamento em overlock com linha 100% algodão. MEDIDAS:CAMISA: Comprimento total (soma da extensão posterior do tronco com o comprimento da cintura ao terço proximal da coxa): 85 cm; Perímetro do pescoço: 46 cm; Perímetro do tórax: 110 cm; Contorno de cava: 53 cm; Comprimento manga curta: 24,5 cm; Perímetro do bíceps: 40 cm; Comprimento ombro a ombro: 50 cm; Extensão posterior do tronco: 47 cm; Dimensões dos bolsos: 20 X 16 cm; CALÇA: Perímetro da cintura: 92 cm; Perímetro do quadril: 110 cm; Perímetro da coxa e perna: 65 cm; Comprimento da cintura ao solo: 114 cm; Altura do entrepernas: 83 cm; Comprimento consolidado do gancho dianteiro e do gancho traseiro: 71 cm; Decote redondo com gola careca. Gola com 3 cm de largura; barras das mangas com 5 cm de largura e barras das pernas com 08 cm de largura; sendo gola e barras das mangas e das pernas em ribana branca dupla de 100% poliéster. A ribana das barras das mangas e das pernas deverá ficar ajustada de maneira firme e confortável ao corpo do indivíduo. A camisa deverá possuir dois bolsos, um em cada lateral inferior, medindo 20 X 16 cm. A cintura da calça deverá possuir cós com 04 (quatro) cm, por onde passa um elástico e possuir costura reforçada. O conjunto deverá ter etiqueta indicando o tamanho na camisa e da calça. Tingimento do tecido em Idanthrem, gramatura mínima de 225 gr/m², com variação de ±3%. Variação de medidas do produto acabado ± 2 cm. Apresentar na parte frontal superior esquerda da camisa e na coxa esquerda da calça logomarca SES-DF medindo 15x15cm e, abaixo, escrito LAVANDERIA, em letra maiúscula tamanho da fonte 4 cm, ambos na cor branca tingida em Idanthrem. Forma de Apresentação: embalagem primária em saco plástico com no máximo 10 unidades e secundária em caixa de papelão com no máximo 100 unidades. Unidade de Estoque: Unidade. Unidade de fornecimento: Unidade. | 47300 | UN | NUAL | 0 | 0 | 0 | 2700 | 0 | 0 | 2700 | CONJUNTO PRIVATIVO LAVANDERIA
13947 | CAMISOLA ADULTO, Aplicação: para pacientes, Material: Tecido liso, cor verde, 50% algodão e 50% poliéster, Linha 100% algodão,Tamanho: 56, Características: Peça única, costuras laterais, mangas japonesas curtas, decote transpassado, fechado na altura da cintura por duas tiras laterais, Comprimento total: 140 cm, largura total: 94 cm, largura da manga: 40 cm, comprimento do cinto: 90 cm. Tecido tela 50% algodão 50% poliéster fio 30, 105 no urdume e 75 na trama, tingimento em idantrem encolhimento 5% no Urdume e 3% na trama, peso mínimo 126g/m²,Variação de medida do produto acabado ± 3 cm, Apresentar na roupa logomarca da SES-DF medindo 15x15cm frontal esquerda na altura do peito e a sigla do hospital frontal direita, Forma de Apresentação: Embalagem primária em saco plástico com no máximo 10 unidades e secundaria em caixa de papelão com no máximo 100 unidades, Unidade de Estoque: Unidade, Unidade de fornecimento: Unidade, Código SES 13947 | 50000 | UN | NUAL | 0 | 0 | 0 | 0 | 0 | 0 | 0 | CAMISOLA ADULTO
13948 | LENÇOL INFANTIL 120X170 cm, Aplicação: forrar leito infantil, Material: tecido estampado padrão infantil, fundo amarelo, 50% algodão e 50% poliéster, Linha 100% algodão, Tamanho: 120x170cm, Características: Peça simples com barra estreita, costura resta e overlock com linha 100% algodão, Tecido tela 50% algodão 50% poliéster fio 30, 105 no urdume e 75 na trama, tingimento em idantrem encolhimento 5% no Urdume e 3% na trama, peso mínimo 126g/m²,Variação de medida do produto acabado ± 3 cm, Apresentar na peça a logomarca da SES-DF na cor verde bandeira medindo 7x7cm centralizada e a sigla do hospital em todos os cantos da peça na cor preta, Forma de Apresentação: Embalagem primária em saco plástico com 10 unidades e secundaria em caixa de papelão com no máximo 100 unidades, Unidade de Estoque: Unidade, Unidade de fornecimento: Unidade, Código SES. 13948 | 50000 | UN | NUAL | 0 | 0 | 0 | 0 | 0 | 0 | 0 | LENÇOL INFANTIL 120X170 cm
13949 | CAMPO FENESTRADO 100X100 cm, Aplicação: procedimento cirúrgico oftalmológico, Material: Conforme NBR 16064/2016, com resistência a penetração microbiana e a líquidos. Tecido liso, cor branca e 100% algodão, Linha 100% algodão. Tamanho: 100x100 cm, Características: Peça simples com a parte fenestrada centralizada, reforço duplo em volta da fenestra de 10 cm de largura, fenestra ovalada de 6x5cm, Costura reta e overlock com linha 100% algodão, Tecido com armação sarja 2x1cm², gramatura mínima 190g/m² com variação de ± 5%. Variação de medida do produto acabado ± 5%. Apresentar no campo a logomarca da SES-DF medindo aproximadamente 15x15cm localizada 10 cm acima da fenestra, Forma de Apresentação: Embalagem primária em saco plástico com no máximo 10 unidades e secundaria em caixa de papelão com no máximo 100 unidades. Unidade de Estoque: Unidade, Unidade de fornecimento: Unidade, Código SES: 13949. | 50000 | UN | NUAL | 0 | 0 | 0 | 0 | 0 | 0 | 0 | CAMPO FENESTRADO 100X100 cm
13950 | PERFURADOR DE PAPEL, Material: confeccionado em chapa de aço, Capacidade: 100 folhas (75 gramas), Características Adicionais: manual, dois furos, pintura epóxi, punções em aço temperado | 50000 | UN | NUAL | 0 | 0 | 0 | 0 | 0 | 0 | 0 | PERFURADOR DE PAPEL
13952 | LENÇOL VIROL ADULTO 160X250 cm, Aplicação: cobrir o paciente, Material: tecido liso, cor branca, 50% algodão e 50% poliéster, Linha 100% algodão, Tamanho: 160x250cm, Características: Peça simples com barras estreitas, costura reta, Tecido tela 50% algodão 50% poliéster fio 30, 105 no urdume e 75 na trama, tingimento em idantrem encolhimento 5% no Urdume e 3% na trama, peso mínimo 126g/m², Apresentar no lençol a logomarca da SES-DF medindo 22x22cm na cor verde bandeira centralizada e sigla do hospital em todos os cantos do lençol na cor preta, Forma de Apresentação: Embalagem primária em saco plástico com 10 unidades e secundaria em caixa de papelão com no máximo 100 unidades, Unidade de Estoque: Unidade, Unidade de fornecimento: Unidade, Código SES 13952 | 50000 | UN | NUAL | 0 | 0 | 0 | 0 | 0 | 0 | 0 | LENÇOL VIROL ADULTO 160X250 cm
13956 | CAMPO SIMPLES 170x220cm, Aplicação: procedimento cirúrgico, Material: Tecido liso, cor azul e 100% algodão, Linha 100% algodão, Tamanho: 170x220cm, Características: Peça simples com costura reta e overlock com linha 100% algodão, Tecido com armação sarja 2x1cm², gramatura mínima 190g/m², fio urdume título 20, fio de trama título 16, encolhimento máximo 3%, variação de largura ± 2%, variação de peso ± 5g, Variação de medida do produto acabado ± 3 cm, Apresentar no campo a logomarca da SES-DF medindo 22x22cm centralizada e a sigla do hospital em todos os cantos do campo, Forma de Apresentação: Embalagem primária em saco plástico com 05 unidades e secundaria em caixa de papelão com no máximo 50 unidades, Unidade de Estoque: Unidade, Unidade de fornecimento: Unidade | 50000 | UN | NUAL | 0 | 0 | 0 | 0 | 0 | 0 | 0 | CAMPO SIMPLES 170x220cm
13957 | SACO PLÁSTICO,Material: confeccionado com matéria-prima não reciclada, atóxico, onodoro, Cor: incolor, Largura: 40 cm, Altura: 60 cm, Espessura: 0,06 micras, | 50000 | UN | NUAL | 0 | 0 | 0 | 0 | 0 | 0 | 0 | SACO PLÁSTICO
13958 | CAMPO SIMPLES 90X90cm, Aplicação: procedimento cirúrgico, Material: Tecido liso, cor azul e 100% algodão, Linha 100% algodão, Tamanho: 90x90cm, Características: Peça simples com costura reta e overlock com linha 100% algodão, Tecido com armação sarja 2x1cm², gramatura mínima 190g/m², fio urdume título 20, fio de trama título 16, encolhimento máximo 3%, variação de largura ± 2%, variação de peso ± 5g, Variação de medida do produto acabado ± 3 cm, Apresentar no campo a logomarca da SES-DF/HRG medindo 15x15cm centralizada e a sigla do hospital em todos os cantos do campo, Forma de Apresentação: Embalagem primária em saco plástico com 10 unidades e secundaria em caixa de papelão com no máximo 100 unidades, Unidade de Estoque: Unidade, Unidade de fornecimento: Unidade | 50000 | UN | NUAL | 0 | 0 | 0 | 0 | 0 | 0 | 0 | CAMPO SIMPLES 90X90cm
13961 | CALÇA PRIVATIVA, Aplicação: para servidor da área restrita e semirestrita, Material: Tecido liso, cor azul, 50% algodão e 50% poliéster, Linha 100% algodão, Tamanho: 44 Características: Peça simples, cintura com elástico Costura dupla, linha 100% algodão, Comprimento total: 115 cm, Largura da cintura: 54 cm, Largura da perna: 24 cm, Tecido tela 50% algodão 50% poliésterfio 30, 105 no urdume e 75 na trama, tingimento em idantrem encolhimento 5% no Urdume e 3% na trama, peso mínimo 126g/m², Variação de medida do produto acabado ± 3 cm, Apresentar na calça logomarca SES-DF na parte anterior da perna esquerda medindo 15x15cm na cor verde bandeira e sigla do hospital na perna direita verticalmente na cor preta, Forma de Apresentação: Embalagem primária em saco plástico com no máximo 10 unidades e secundaria em caixa de papelão com no máximo 100 unidades, Unidade de Estoque: Unidade, Unidade de fornecimento: Unidade, Código SES. 13961 | 50000 | UN | NUAL | 0 | 0 | 0 | 0 | 0 | 0 | 0 | CALÇA PRIVATIVA
13970 | FRONHA MAYO, Aplicação: procedimento cirúrgico, Material: Tecido liso, cor azul e 100% algodão, Linha 100% algodão, Tamanho: 70x80cm, Características: Peça simples, retangular em forma de saco com costuras laterais medindo 70x80cm, Tecido com armação sarja 2x1cm², gramatura mínima 190g/m², fio urdume título 20, fio de trama título 16, encolhimento máximo 3%, variação de largura ± 2%, variação de peso ± 5g, Variação de medida do produto acabado ± 3 cm, Apresentar na fronha a logomarca da SES-DF medindo 15x15cm centralizada e a sigla do hospital em todos os cantos da fronha, nas duas faces, Forma de Apresentação: Embalagem primária em saco plástico com no máximo 10 unidades e secundaria em caixa de papelão com no máximo 100 unidades, Unidade de Estoque: Unidade, Unidade de fornecimento: Unidade | 50000 | UN | NUAL | 0 | 0 | 0 | 0 | 0 | 0 | 0 | FRONHA MAYO
14000 | LENÇOL ESPECIAL 170X250 cm, Aplicação: forrar leito de UTI, Material: tecido liso, cor branca, 50% algodão e 50% poliéster, Linha 100% algodão, Tamanho: 170x250cm, Características: Peça simples, tipo envelope nas duas extremidades com barras estreitas, costura reta e overlock com linha 100% algodão, Tecido tela 50% algodão 50% poliéster fio 30, 105 no urdume e 75 na trama, tingimento em idantrem encolhimento 5% no Urdume e 3% na trama, peso mínimo 126g/m²,Apresentar no lençol, logomarca da SES-DF medindo 22x22cm centralizada e sigla do hospital em todos os cantos do lençol, Forma de Apresentação: Embalagem primária em saco plástico com 10 unidades e secundaria em caixa de papelão com no máximo 100 unidades, Unidade de Estoque: Unidade, Unidade de fornecimento: Unidade, Código SES: 14000 | 50000 | UN | NUAL | 0 | 0 | 0 | 0 | 0 | 0 | 0 | LENÇOL ESPECIAL 170X250 cm
14006 | FRONHA ADULTO, Aplicação: forrar travesseiro de paciente, Material: tecido liso, cor branca, 50% algodão e 50% poliéster, Linha 100% algodão, Tamanho: 50x70cm, Características: Peça simples com costuras laterais, fechamento tipo envelope, Tecido tela 50% algodão 50% poliéster fio 30, 105 no urdume e 75 na trama, tingimento em idantrem encolhimento 5% no Urdume e 3% na trama, peso mínimo 126g/m², Apresentar na fronha a logomarca da SES-DF medindo 15x15cm centralizada e sigla do hospital em todos os cantos, Forma de Apresentação: Embalagem primária em saco plástico com 10 unidades e secundaria em caixa de papelão com no máximo 100 unidades, Unidade de Estoque: Unidade, Unidade de fornecimento: Unidade | 50000 | UN | NUAL | 0 | 0 | 0 | 0 | 0 | 0 | 0 | FRONHA ADULTO
14010 | CAMPO FENESTRADO 170x120 cm, Aplicação: para acesso venoso adulto. Material: Conforme NBR 16064/2016, com resistência a penetração microbiana e a líquidos. Tecido liso, cor azul e 100% algodão, Linha 100% algodão, Tamanho: 170x120cm, Características: Peça simples com barras estreitas medindo 170 x 120m, reforço duplo em volta da fenestra de 10 cm de largura, parte fenestrada redonda de 12 cm, centralizada na largura a 30 cm da parte inferior, Tecido com armação sarja 2x1cm², gramatura mínima 190g/m² com variação de ± 5%. Variação de medida do produto acabado ± 5%. Apresentar no campo a logomarca da SES-DF medindo aproximadamente 22x22cm localizada 10 cm acima da fenestra, Forma de Apresentação: Embalagem primária em saco plástico com no máximo 10 unidades e secundaria em caixa de papelão com no máximo 100 unidades. Unidade de Estoque: Unidade, Unidade de fornecimento: Unidade, Código SES: 14010 | 50000 | UN | NUAL | 0 | 0 | 0 | 0 | 0 | 0 | 0 | CAMPO FENESTRADO 170x120 cm
14043 | CAMPO FENESTRADO 100x90 cm, Aplicação: para acesso venoso infantil. Material: Conforme NBR 16064/2016, com resistência a penetração microbiana e a líquidos. Tecido liso, cor azul e 100% algodão, Linha 100% algodão, Tamanho: 100x90cm, Características: Peça simples com barras estreitas medindo 100 x 90 cm, reforço duplo em volta da fenestra de 10 cm de largura, parte fenestrada redonda de 7 cm, centralizada na largura a 15 cm da parte inferior, Tecido com armação sarja 2x1cm², gramatura mínima 190g/m² com variação de ± 5%. Variação de medida do produto acabado ± 5%. Apresentar no campo a logomarca da SES-DF medindo aproximadamente 15x15cm localizada 10 cm acima da fenestra, Forma de Apresentação: Embalagem primária em saco plástico com no máximo 10 unidades e secundaria em caixa de papelão com no máximo 100 unidades, Unidade de Estoque: Unidade, Unidade de fornecimento: Unidade, Código SES: 14043. | 50000 | UN | NUAL | 0 | 0 | 0 | 0 | 0 | 0 | 0 | CAMPO FENESTRADO 100x90 cm
14044 | CAMPO SIMPLES 70X70 cm, Aplicação: procedimento cirúrgico, Material: Tecido liso, cor azul e 100% algodão, Linha 100% algodão, Tamanho: 70x70cm, Características: Peça simples com costura reta e overlock com linha 100% algodão, Tecido com armação sarja 2x1cm², gramatura mínima 190g/m², fio urdume título 20, fio de trama título 16, encolhimento máximo 3%, variação de largura ± 2%, variação de peso ± 5g, Variação de medida do produto acabado ± 3 cm, Apresentar no campo a logomarca da SES-DF medindo 15x15cm centralizada e a sigla do hospital em todos os cantos do campo, Forma de Apresentação: Embalagem primária em saco plástico com no máximo 10 unidades e secundaria em caixa de papelão com no máximo 100 unidades, Unidade de Estoque: Unidade, Unidade de fornecimento: Unidade | 50000 | UN | NUAL | 0 | 0 | 0 | 0 | 0 | 0 | 0 | CAMPO SIMPLES 70X70 cm
14049 | SACO RECEM NASCIDO, Aplicação: uso do recém nascido, Material: Tecido flanela estampada padrão infantil, fundo amarelo, 100% algodão, Linha 100% algodão, Tamanho: Único, Características: Peça única: decote rente ao pescoço com 12 cm largura, revestido com viés do mesmo tecido com tiras para fechamento frontal, abertura vertical de 20cm abaixo da gola transpassada em 4cm, com mangas japonesas compridas medindo 27cm, largura do braço 11cm, abertura na parte inferior com transpasse de 29cm tipo envelope na parte interna, largura total 44cm e comprimento total 58cm, Tecido flanela sarjada, 100% algodão, Peso mínimo 165g/m², armação: 2x2cm², Apresentar modelo de estampa para a Gerencia de Hotelaria/SAS, Forma de Apresentação: Embalagem primária em saco plástico com no máximo 10 unidades e secundaria em caixa de papelão com no máximo 100 unidades, Unidade de Estoque: Unidade, Unidade de fornecimento: Unidade, Código SES: 14049. | 50000 | UN | NUAL | 0 | 0 | 0 | 0 | 0 | 0 | 0 | SACO RECEM NASCIDO
14051 | CUEIRO 100X100, Aplicação: uso do recém nascido, Material: Tecido flanela estampada padrão infantil, fundo amarelo 100% algodão, Linha 100% algodão, Tamanho: 100X100cm, Características: Peça simples com barras estreitas com costura reta e overlock com linha 100% algodão, Tecido flanela sarjada, 100% algodão, Peso mínimo 165g/m², armação: 2x2cm², Apresentar modelo de estampa para a Gerencia de Hotelaria/SAS, Forma de Apresentação: Embalagem primária em saco plástico com no máximo 10 unidades e secundaria em caixa de papelão com no máximo 100 unidades, Unidade de Estoque: Unidade, Unidade de fornecimento: Unidade | 50000 | UN | NUAL | 0 | 0 | 0 | 0 | 0 | 0 | 0 | CUEIRO 100X100
14054 | CARIMBO AUTOMÁTICO, Tipo: personalizado, Dimensões: 38 x 14 mm. | 50000 | Serviço | NUAL | 0 | 0 | 0 | 0 | 0 | 0 | 0 | CARIMBO AUTOMÁTICO
14079 | PAPEL MILIMETRADO TAMANHO A-4 PARA ELETROCARDIOGRAFO EP3 MARCA DIXTAL , PACOTE COM 1000 folhas | 50000 | PC | NUAL | 0 | 0 | 0 | 0 | 0 | 0 | 0 | PAPEL MILIMETRADO
14086 | PINCEL, Tipo: para quadro magnético, Tamanho: 10 cm, Cor: verde | 50000 |  |  | 0 | 0 | 0 | 0 | 0 | 0 | 0 | PINCEL
14096 | PINCEL, Tipo: para quadro magnético, Tamanho: 10 cm, Cor: azul. | 50000 |  |  | 0 | 0 | 0 | 0 | 0 | 0 | 0 | PINCEL
14098 | PINCEL, Tipo: para quadro magnético, Tamanho: 10 cm, Cor: preta. | 50000 |  |  | 0 | 0 | 0 | 0 | 0 | 0 | 0 | PINCEL
14099 | PINCEL, Tipo: para quadro magnético, Tamanho: 10 cm, Cor: vermelho | 50000 |  |  | 0 | 0 | 0 | 0 | 0 | 0 | 0 | PINCEL
14183 | COLCHONETE PARA CARRO MACA E MESA DE EXAME. | 50000 | UN | NUAL | 0 | 0 | 0 | 0 | 0 | 0 | 0 | COLCHONETE PARA CARRO MACA E MESA DE EXAME
14184 | Construído em espuma flexível de poliuretano, densidade 28, revestido CURVIN lavável, com zíper e respiros e costura vulcanizada, cores neutras compatíveis com ambientação hospitalar. Dimensões: 1,88 x 0,55 x 0,05m. | 50000 | UN | NUAL | 0 | 0 | 0 | 0 | 0 | 0 | 0 | Construído em espuma flexível de poliuretano
14207 | BOTA DE SEGURANÇA, Material Bota: PVC em uma única peça, Modelo: capataz, Tipo Cano : médio, Material Cano : PVC, Material Forro: meia de poliéster ou nylon, Altura Cano: 35 cm, Tratamento Superficial: solado antiderrapante, Tamanho: 44 | 50000 | PAR | NUAL | 0 | 0 | 0 | 0 | 0 | 0 | 0 | BOTA DE SEGURANÇA
14226 | Pinça Halstead mosquito reta de 12 cm | 50000 | UN | NUAL | 0 | 0 | 0 | 0 | 0 | 0 | 0 | Pinça Halstead mosquito reta de 12 cm
14227 | PINÇA KOCHER CURVA, Aplicação: hemostasia, Material: aço inoxidável AISI, Tamanho: 160 mm, Características Adicionais: A pinça deverá ter as pontas delicadas e as serrilhas precisas para fazer adequadamente as hemostasias. A cremalheira deverá ter um funcionamento suave e progressivo, sem trancos e sem escapar com facilidade. O encaixe não deverá ser muito justo, a ponto de dificultar a abertura e o fechamento da peça, mas também não poderá ser muito folgado, a ponto de dificultar a apreensão dos tecidos. Os encaixes não deverão ter buracos ou frestas que possam acumular detritos provocando manchas e/ou corrosão. As pinças não poderão ter cantos vivos, que possam ferir os pacientes ou cortar as luvas dos cirurgiões. O funcionamento geral da peça deverá ser suave, sem raspar no encaixe, sem machucar os dedos e o polimento deverá ser o mais perfeito possível. O tratamento térmico deverá ser integral a fim de conferir às peças a dureza e flexibilidades necessárias ao seu desempenho. As pinças deverão ser as mais leves possíveis. Cada peça deverá ter uma gravação eletroquímica com clara identificação do fabricante e código/lote de identificação da data de fabricação, iniciais da instituição (SES-DF). Embalagem individual, Processo de esterilização: não estéril, Unidade de estoque: un. | 50000 | UN | NUAL | 0 | 0 | 0 | 0 | 0 | 0 | 0 | PINÇA KOCHER CURVA
14228 | PINÇA KOCHER RETA, Aplicação: hemostasia, Material: aço inoxidável AISI, Tamanho: 160 mm, Características Adicionais: A pinça deverá ter as pontas delicadas e as serrilhas precisas para fazer adequadamente as hemostasias. A cremalheira deverá ter um funcionamento suave e progressivo, sem trancos e sem escapar com facilidade. O encaixe não deverá ser muito justo, a ponto de dificultar a abertura e o fechamento da peça, mas também não poderá ser muito folgado, a ponto de dificultar a apreensão dos tecidos. Os encaixes não deverão ter buracos ou frestas que possam acumular detritos provocando manchas e/ou corrosão. As pinças não poderão ter cantos vivos, que possam ferir os pacientes ou cortar as luvas dos cirurgiões. O funcionamento geral da peça deverá ser suave, sem raspar no encaixe, sem machucar os dedos e o polimento deverá ser o mais perfeito possível. O tratamento térmico deverá ser integral a fim de conferir às peças a dureza e flexibilidades necessárias ao seu desempenho. As pinças deverão ser as mais leves possíveis. Cada peça deverá ter uma gravação eletroquímica com clara identificação do fabricante e código/lote de identificação da data de fabricação, iniciais da instituição (SES-DF). Embalagem individual, Processo de esterilização: não estéril, Unidade de estoque: un. | 50000 | UN | NUAL | 0 | 0 | 0 | 0 | 0 | 0 | 0 | PINÇA KOCHER RETA
14289 | TESOURA METZEMBAUM RETA, APLICAÇÃO: CIRURGIA VASCULAR, MATERIAL: AÇO INOXIDÁVEL AISI , TAMANHO: 180 MM | 50000 | UN | NUAL | 0 | 0 | 0 | 0 | 0 | 0 | 0 | TESOURA METZEMBAUM RETA
14340 | GRAMPO GRAMPEADOR,Material: arame de aço, Tamanho: 23/13( ½pol), prof. 13mm, Unidade De Fornecimento: caixa com 5000 unidades, Aplicação: para grampeador profissional tipo rapid 09, Características Adicionais: para grampear até 100 folhas. | 50000 |  |  | 0 | 0 | 0 | 0 | 0 | 0 | 0 | GRAMPO GRAMPEADOR
14356 | **FALTA Nº DO PATRIMÔNIO GDF. TONER preto para a impressora, MARCA: LEXMARK MODELO: C792 N° DE SÉRIE: 50620194012 ZT | 50000 | UN | NUAL | 0 | 0 | 0 | 0 | 0 | 0 | 0 | **FALTA Nº DO PATRIMÔNIO GDF
14375 | LUVA DE SEGURANÇA,Características Técnicas Mínimas: Tamanho: P, Aplicação: contra agentes químicos. Material: em látex neoprene, interior flocado e palma anti-deslizante. Características adicionais: impermeável, com espessura de 0,55 mm e comprimento de 31 cm | 50000 | PAR | NUAL | 0 | 0 | 0 | 0 | 0 | 0 | 0 | LUVA DE LATÉX p
14381 | BOTA DE BORRACHA CANO LONGO TAMANHO:35, FORRADA POR DENTRO COM MEIA DE POLIESTER OU NYLON, NA COR BRANCA, SOLADO ANITERRAPANTE, CONTENDO C.A (Certificado de Aprovação) INSCRITO NO EPI. | 49662.5 | PR | NUAL | 0 | 0 | 337.5 | 0 | 0 | 0 | 337.5 | BOTA BORRACHA 35
14383 | BOTA DE BORRACHA CANO LONGO TAMANHO:36, FORRADA POR DENTRO COM MEIA DE POLIESTER OU NYLON, NA COR BRANCA, SOLADO ANITERRAPANTE, CONTENDO C.A (Certificado de Aprovação) INSCRITO NO EPI. | 48651 | PR | NUAL | 0 | 0 | 337.5 | 0 | 1011.5 | 0 | 1349 | BOTA BORRACHA 36
14384 | BOTA DE BORRACHA CANO LONGO TAMANHO:37, FORRADA POR DENTRO COM MEIA DE POLIESTER OU NYLON, NA COR BRANCA, SOLADO ANITERRAPANTE, CONTENDO C.A (Certificado de Aprovação) INSCRITO NO EPI. Tamanho 37. | 49662.5 | PR | NUAL | 0 | 0 | 337.5 | 0 | 0 | 0 | 337.5 | BOTA BORRACHA 37
14386 | BOTA DE BORRACHA CANO LONGO TAMANHO:38, FORRADA POR DENTRO COM MEIA DE POLIESTER OU NYLON, NA COR BRANCA, SOLADO ANITERRAPANTE, CONTENDO C.A (Certificado de Aprovação) INSCRITO NO EPI. | 48908 | PR | NUAL | 0 | 0 | 225 | 867 | 0 | 0 | 1092 | BOTA BORRACHA 38
14388 | BOTA DE BORRACHA CANO LONGO TAMANHO:39, FORRADA POR DENTRO COM MEIA DE POLIESTER OU NYLON, NA COR BRANCA, SOLADO ANITERRAPANTE, CONTENDO C.A (Certificado de Aprovação) INSCRITO NO EPI. | 49341.5 | PR | NUAL | 0 | 0 | 225 | 433.5 | 0 | 0 | 658.5 | BOTA BORRACHA 39
14389 | PORTA AGULHA MAYO-HEGAR COM VÍDEA, Aplicação: Sutura, Material: Aço inoxidável AISI, Tamanho: 180 mm, Características Adicionais: As pontas dos porta agulhas deverão ser delicadas e as serrilhas precisas a fim de que as agulhas não rodem. As pontas também não poderão ter cantos vivos que possam cortar os fios, ferir os pacientes, ou cortar as luvas dos cirurgiões. O tratamento térmico deverá ser integral a fim de conferir ao porta agulhas a dureza e a flexibilidade necessárias a um perfeito desempenho. As cremalheiras deverão funcionar suavemente sem trancos, sem escapar com facilidade e sem machucar os dedos . Os encaixes não deverão ser muito justos, a ponto de dificultar a abertura e o fechamento das peças, mas também não poderão ser muito folgados, a ponto de não prenderem adequadamente as agulhas. Os encaixes não deverão ter buracos, ou frestas, que possam acumular detritos provocando manchas e/ou corrosão. Os porta agulhas deverão ser os mais leves possíveis, naturalmente adequados às funções que se destinam. Quando se tratar de porta-agulha com serrilha a mesma deverá apresentar uma serrilha que realize uma pega adequada da agulha. Quando se tratar de porta-agulha com pastilha de tungstênio a junção entre pastilha e o porta-agulha não deverá apresentar poros, nem falhas e a pastilha de tungstênio não poderá descolar do porta-agulha com facilidade. Deverão apresentar os anéis dourados para identificar que se tratam de porta-agulha com pastilha de tungstênio. A peça deverá ter uma gravação com clara identificação do fabricante, iniciais da instituição (SES-DF) e código/lote de identificação da data de fabricação, Processo de Esterilização: Não estéril, Forma de apresentação: Unidade, Prazo de Validade: Indeterminado. | 39500 | UN | NUAL | 0 | 0 | 0 | 10500 | 0 | 0 | 10500 | PORTA AGULHA 180
14401 | BOTA DE BORRACHA CANO LONGO TAMANHO:40, FORRADA POR DENTRO COM MEIA DE POLIESTER OU NYLON, NA COR BRANCA, SOLADO ANITERRAPANTE, CONTENDO C.A (Certificado de Aprovação) INSCRITO NO EPI. | 49373.5 | PR | NUAL | 0 | 0 | 337.5 | 289 | 0 | 0 | 626.5 | BOTA BORRACHA 40
14402 | BOTA DE BORRACHA CANO LONGO TAMANHO:41, FORRADA POR DENTRO COM MEIA DE POLIESTER OU NYLON, NA COR BRANCA, SOLADO ANITERRAPANTE, CONTENDO C.A (Certificado de Aprovação) INSCRITO NO EPI. | 49546.9 | PR | NUAL | 0 | 0 | 337.5 | 115.6 | 0 | 0 | 453.1 | BOTA BORRACHA 41
14464 | LÂMPADA HALOGENA 6V 20W COD.80480-0480-0 P/ MICROSCOPIO NIKON MOD.LABOPHOT | 49760 | UN | NAGMP | 0 | 0 | 240 | 0 | 0 | 0 | 240 | LÂMPADA HALOGENA 6V 20W COD
14522 | CUBA RETANGULAR EM AÇO INOX MED.20X30X1,5CM (USO ODONTÓLOGICO). | 50000 | UN | NUAL | 0 | 0 | 0 | 0 | 0 | 0 | 0
14566 | SERINGA CARPULE, para anestesia, uso odontológico, dobrável, em aço inox, tamanho padrão. | 50000 |  |  | 0 | 0 | 0 | 0 | 0 | 0 | 0 | SERINGA CARPULE
14568 | SONDA MILIMETRADA TIPO WILLIANS, Aplicação: periodontal, Características Adicionais: em aço inox, Tamanho: padrão | 50000 |  |  | 0 | 0 | 0 | 0 | 0 | 0 | 0 | SONDA MILIMETRADA TIPO WILLIANS
14657 | AVENTAL DE PROTEÇÃO, Material: napa impermeavel, Tamanho:M, Caracteristicas Adicionais: leve, forrado, cem centimetros de comprimento, observando o item 6.9.3 da NR-6 da Portaria nº 3.214/78 do Ministério do Trabalho e emprego | 50000 |  |  | 0 | 0 | 0 | 0 | 0 | 0 | 0 | AVENTAL DE PROTEÇÃO
14661 | AVENTAL DE PROTEÇÃO, Material: napa impermeavel, Tamanho:G, Caracteristicas Adicionais: leve, forrado, cem centimetros de comprimento, observando o item 6.9.3 da NR-6 da Portaria nº 3.214/78 do Ministério do Trabalho e emprego. | 50000 |  |  | 0 | 0 | 0 | 0 | 0 | 0 | 0 | AVENTAL DE PROTEÇÃO
14662 | AVENTAL DE PROTEÇÃO, Material: napa impermeavel, Tamanho:GG, Caracteristicas Adicionais: leve, forrado, cem centimetros de comprimento, observando o item 6.9.3 da NR-6 da Portaria nº 3.214/78 do Ministério do Trabalho e emprego | 50000 |  |  | 0 | 0 | 0 | 0 | 0 | 0 | 0 | AVENTAL DE PROTEÇÃO
14670 | PRANCHETA ESCOLAR, Material: acrílico, Largura: 230 mm, Comprimento: 330 mm. 1 | 50000 |  |  | 0 | 0 | 0 | 0 | 0 | 0 | 0 | PRANCHETA ESCOLAR
14758 | TERMÔMETRO DIGITAL TIPO ESPETO com alarme e a prova d´agua, com escala de -50+300ºC; resolução de 1C; exatidão de ±1C; dimensionamento da haste entre 70 e 150 mm; diâmetro da haste 4 mm; alimentação 1,5V, com calibração certificada pelo INMETRO. | 50000 | UN | NUAL | 0 | 0 | 0 | 0 | 0 | 0 | 0 | TERMÔMETRO DIGITAL TIPO ESPETO
14844 | AVENTAL DE PROTEÇÃO, Material: napa impermeavel, Tamanho:P, Caracteristicas Adicionais: leve, forrado, cem centimetros de comprimento, observando o item 6.9.3 da NR-6 da Portaria nº 3.214/78 do Ministério do Trabalho e emprego | 50000 |  |  | 0 | 0 | 0 | 0 | 0 | 0 | 0 | AVENTAL DE PROTEÇÃO
14871 | PAPEL CREPADO, Tamanho: 50 x 50 cm, Composição: 100% celulose,Tipo Uso: único para embalagem hospitalar, Gramatura Mínima: 60g/m2, Cor: azul ou verde, Características Adicionais:atóxico, antiestático, hidrorepelente, resistente ao manuseio, boa drapeabilidade, que não libere fribras ou partículas. | 50000 | UN | NUAL | 0 | 0 | 0 | 0 | 0 | 0 | 0 | PAPEL CREPADO
14872 | CABO DE ESPELHO, Aplicação: odontológica, Características Adicionais: em aço inox, Tamanho: padrão. | 50000 | UN | NFH | 0 | 0 | 0 | 0 | 0 | 0 | 0 | CABO DE ESPELHO
14885 | ADAPTADOR P/ ASPIRADOR DE MECONIO 1 MARCA: FANEN – COD. 14885. | 50000 |  |  | 0 | 0 | 0 | 0 | 0 | 0 | 0 | ADAPTADOR P/ ASPIRADOR DE MECONIO 1
14995 | SERINGA PARA BOMBA INJETORA LF VOLUME 200 ML, Aplicação: Tomografia computadorizada. Caixa com 50 unidades. | 50000 | CX | NUAL | 0 | 0 | 0 | 0 | 0 | 0 | 0 | SERINGA PARA BOMBA INJETORA LF VOLUME 200 ML
15007 | LENCOL DESCARTAVEL, Cor verde, azul ou branca, Material: não tecido (TNT), Gramatura: mínima 30g/m2, Dimensões: 2,00 x 0,90 m, Embalagem:embalados individualmente e acondicionados em pacotes de 50 ou 100 unidades em caixa de papelão. | 50000 | UN | NUAL | 0 | 0 | 0 | 0 | 0 | 0 | 0 | LENCOL DESCARTAVEL
15024 | SAPATO DE SEGURANÇA, Material: couro curtido ao cromo hidrofugado 12 horas, forro em raspa natural, Material Palmilha: couro, Material Solado: antiderrapante em poliuretano (PU) injetado diretamente no cabedal com borda acolchoada. Sendo 05 pares tamanho 39; 10 pares tamanho 40; 10 pares tamanho 41; 10 pares tamanho 42 e 10 pares tamanho 43 | 50000 | PAR | NUAL | 0 | 0 | 0 | 0 | 0 | 0 | 0 | SAPATO DE SEGURANÇA
15058 | TERMÔMETRO DIGITAL, Aplicação: avaliação/monitoração da temperatura corporal, Material: termômetro em material plástico, ponta emborrachada flexível com terminal metálico inoxidável para captação da temperatura corporal, pode ou não ter corpo emborrachado, Tamanho: dimensões aproximadas: (AxLxP) 10 x 130 x 23 mm, Características Adicionais: termômetro com ponta flexível para maior conforto do paciente recém-nascido durante a medição. Totalmente a prova de água. Apresenta o resultado da medição em até 1 minuto através de beep sonoro, visor de cristal líquido de fácil visualização, memória da última medição. Bateria LR41 (1,5V) inclusa, recambiável. Temperatura medida em centígrados. Deve ter registro na ANVISA. Itens Inclusos: Manual de instruções e caixa acrílica para a conservação do produto. Garantia: 24 Meses, Forma de Apresentação: embalagem individual em caixa acrílica, Prazo de Validade: 75% do prazo total de validade do produto, Código SES: 15058. | 50000 | UN | NUAL | 0 | 0 | 0 | 0 | 0 | 0 | 0 | TERMÔMETRO DIGITAL
15076 | PINÇA COM DENTE PARA CONJUNTIVA, Para Cirurgia oftalmológica, Material: Titânio, Tamanho: 110 mm, Características adicionais: Dente ou serrinha (não estéril). | 50000 | UN | NUAL | 0 | 0 | 0 | 0 | 0 | 0 | 0 | PINÇA COM DENTE PARA CONJUNTIVA
15141 | BACIA EM AÇO INOXIDÁVEL, Aplicação: recipientes de liquidos em geral, capacidade de 3100 ml, medindo aproximadamente 32 cm de diâmetro, borda de 07 cm de altura;Material: Aço inoxidável AISI Características adicionais: A peça deverá apresentar um bom acabamento superficial e ser adequada ao trabalho a que se destina. O material deverá ter tratamento térmico integral, a fim de atingir a dureza e a flexibilidade adequada a um perfeito desempenho. O peso deverá ser o menor possível e o polimento isento de buracos ou defeitos superficiais que possam provocar manchas ou corrosão. Cada peça deverá ter uma gravação a laser com clara identificação do fabricante e código/lote de identificação da data de fabricação, iniciais da instituição (SES-DF). Embalagem individual,Processo de esterilização:Não estéril, Forma de apresentação: Unidade, Prazo de validade: IndeterminadoV. | 48832 | UN | NUAL | 0 | 0 | 0 | 0 | 0 | 1168 | 1168 | BACIA EM AÇO INOXIDÁVEL
15144 | CABO DE BISTURI N.07 EM ACO INOX | 50000 | UN | NUAL | 0 | 0 | 0 | 0 | 0 | 0 | 0 | CABO DE BISTURI N.07 EM ACO INOX
15151 | COMADRE HOSPITALAR, tipo pá, em aço inoxidável de primeira qualidade, superfície lisa para conforto e fácil limpeza, alça e bordas com perfeito acabamento para evitar aparecimento | 50000 | UN | NUAL | 0 | 0 | 0 | 0 | 0 | 0 | 0 | COMADRE HOSPITALAR
15154 | CUBA REDONDA, Aplicação: Utilizada para colocação de líquidos utilizados em cirurgia (soro fisiológico ou soluções), Material: Aço Inoxidável Cirúrgico AISI, Tamanho: 250 ml, Característica: O material deverá ter um tratamento térmico integral, a fim de atingir a dureza e a flexibilidade adequada a um perfeito desempenho. O peso deverá ser o menor possível e o polimento isento de buracos ou defeitos superficiais que possam provocar manchas ou corrosão. Cada peça deverá ter uma gravação eletroquímica com clara identificação do fabricante e código/ lote de identificação da data de fabricação, inciais da instituição( SES-DF), Processo de Esterilização: Não Estéril, Forma de Apresentação: Unidade, Prazo de Validade: Indeterminado . | 50000 | UN | NUAL | 0 | 0 | 0 | 0 | 0 | 0 | 0
15185 | Estilete para proctologia 16 cm Bioliva | 50000 | UN | NUAL | 0 | 0 | 0 | 0 | 0 | 0 | 0 | Estilete para proctologia 16 cm Bioliva
15200 | PORTA AGULHA MAYO HEGAR 20CM 1 | 46080 | UN | NUAL | 0 | 0 | 0 | 3920 | 0 | 0 | 3920 | PORTA AGULHA 20
15204 | PINÇA ALLIS, Aplicação: Apreensão e Hemostasia, Material: Aço inoxidável AISI, Tamanho: 150 mm, Características Adicionais: A pinça deverá ter as pontas delicadas e as serrilhas precisas para fazer adequadamente as hemostasias. A cremalheira deverá ter um funcionamento suave e progressivo, sem trancos e sem escapar com facilidade.O encaixe não deverá ser muito justo, a ponto de dificultar a abertura e o fechamento da peça, mas também não poderá ser muito folgado, a ponto de dificultar a apreensão dos tecidos. Os encaixes não deverão ter buracos, ou frestas que possam acumular detritos provocando manchas e/ou corrosão. As pinças não poderão ter cantos vivos, que possam ferir os pacientes, ou cortar as luvas dos cirurgiões. O funcionamento geral da peça deverá ser suave, sem raspar no encaixe, sem machucar os dedos, e o polimento deverá ser o mais perfeito possível. O tratamento térmico deverá ser integral a fim de conferir às peças a dureza e flexibilidades necessárias ao seu desempenho. As pinças deverão ser as mais leves possíveis. Cada peça deverá ter uma gravação a laser com clara identificação do fabricante e código/lote de identificação da data de fabricação, iniciais da instituição (SES-DF) Embalagem individual, Processo de Esterilização: Não estéril , Forma de apresentação: Unidade, Prazo de Validade: Indeterminado. | 50000 | UN | NUAL | 0 | 0 | 0 | 0 | 0 | 0 | 0
15205 | PINÇA ALLIS, Aplicação: Apreensão e Hemostasia, Material: Aço inoxidável AISI, Tamanho: 200 mm, Características Adicionais: A pinça deverá ter as pontas delicadas e as serrilhas precisas para fazer adequadamente as hemostasias. A cremalheira deverá ter um funcionamento suave e progressivo, sem trancos e sem escapar com facilidade.O encaixe não deverá ser muito justo, a ponto de dificultar a abertura e o fechamento da peça, mas também não poderá ser muito folgado, a ponto de dificultar a apreensão dos tecidos. Os encaixes não deverão ter buracos, ou frestas que possam acumular detritos provocando manchas e/ou corrosão. As pinças não poderão ter cantos vivos, que possam ferir os pacientes, ou cortar as luvas dos cirurgiões. O funcionamento geral da peça deverá ser suave, sem raspar no encaixe, sem machucar os dedos, e o polimento deverá ser o mais perfeito possível. O tratamento térmico deverá ser integral a fim de conferir às peças a dureza e flexibilidades necessárias ao seu desempenho. As pinças deverão ser as mais leves possíveis. Cada peça deverá ter uma gravação a laser com clara identificação do fabricante e código/lote de identificação da data de fabricação, iniciais da instituição (SES-DF) Embalagem individual, Processo de Esterilização: Não estéril , Forma de apresentação: Unidade, Prazo de Validade: Indeterminado. | 49135.89 | UN | NUAL | 0 | 0 | 0 | 0 | 0 | 864.11 | 864.11
15208 | Pinça Adson sem dente 120 mm | 50000 | UN | NUAL | 0 | 0 | 0 | 0 | 0 | 0 | 0 | Pinça Adson sem dente 120 mm
15209 | Pinça Adson com dente 120 mm | 50000 | UN | NUAL | 0 | 0 | 0 | 0 | 0 | 0 | 0 | Pinça Adson com dente 120 mm
15213 | PINÇA BACKAUS, Aplicação: pinça de campo, Material: Aço inoxidável AISI, Tamanho: 130 mm, A pinça deverá ter as pontas pontiagudas e precisas para fazer adequadamente a apreensão dos campos cirúrgicos. A cremalheira deverá ter um funcionamento suave e progressivo, sem trancos e sem escapar com facilidade. O encaixe não deverá ser muito justo a ponto de dificultar a abertura e o fechamento da peça, mas também não poderá ser muito folgado a ponto de dificultar a apreensão dos campos. Os encaixes não deverão ter buracos ou frestas que possam acumular detritos provocando manchas e/ou corrosão. As pinças não poderão ter cantos vivos, que possam ferir os pacientes ou cortar as luvas dos cirurgiões. O funcionamento geral da peça deverá ser suave, sem raspar no encaixe, sem machucar os dedos e o polimento deverá ser o mais perfeito possível. O tratamento térmico deverá ser integral a fim de conferir às peças a dureza e flexibilidades necessárias ao seu desempenho. As pinças deverão ser as mais leves possíveis. Cada peça deverá ter uma gravação a laser com clara identificação do fabricante e código/lote de identificação da data de fabricação, iniciais da instituição (SES-DF). Embalagem individual. | 46482 | UN | NUAL | 0 | 0 | 0 | 0 | 0 | 3518 | 3518 | PINÇA BACKAUS
15215 | Pinça Baby cock de 25 mm | 50000 | UN | NUAL | 0 | 0 | 0 | 0 | 0 | 0 | 0 | Pinça Baby cock de 25 mm
15247 | Pinça Crile curva 14 cm | 49021.5 | UN | NUAL | 0 | 0 | 0 | 0 | 0 | 978.5 | 978.5 | Pinça Crile curva 14 cm
15248 | PINCA CRILE RETA 21CM 1 | 50000 | UN | NUAL | 0 | 0 | 0 | 0 | 0 | 0 | 0 | PINÇA CRILE 21
15256 | PINÇA DISSECÇÃO DENTE DE RATO 140MM. Aplicação (finalidade): apreensão/fixação dos tecidos durante sutura ou divulsão. Composição: Aço inoxidável 420 AISI. Tamanho: 140mm. Características adicionais: A pinça deverá ter as pontas delicadas, com bom acabamento a fim de evitar cantos vivos cortantes. Os dentes de rato deverão ter encaixes adequados. A pressão da mola da peça deverá estar de acordo com sua finalidade de uso, não podendo ser muito dura dificultando a pressão nem muito mole de modo que não se consiga a pega adequada. O peso deverá ser o menor possível e o polímero isento de buracos ou defeitos superficiais que possam provocar manchas ou corrosão. A solda na parte traseira deverá ter acabamento perfeito liso, sem buracos para acúmulo de detritos. A qualidade da solda deverá ser adequada para que as duas partes não soltem durante os processos usuais de esterilização. O tratamento térmico deverá ser integral a fim de conferir as peças a dureza e flexibilidade necessárias ao seu desempenho. Cada peça deverá ter uma gravação a laser com clara identificação do fabricante e código/lote de identificação da data de fabricação, iniciais da instituição (SES-DF). Embalagem individual. | 49827.2 | UN | NUAL | 0 | 0 | 0 | 0 | 0 | 172.8 | 172.8
15257 | PINCA DISSECCAO COM DENTE DE RATO 160MM | 49048 | UN | NUAL | 0 | 0 | 0 | 0 | 0 | 952 | 952 | PINCA DISSECCAO COM DENTE DE RATO 160MM
15258 | PINCA DISSECCAO COM DENTE DE RATO 180MM | 49193 | UN | NUAL | 0 | 0 | 0 | 0 | 0 | 807 | 807
15259 | PINCA DISSECCAO COM DENTE DE RATO 200MM | 49805 | UN | NUAL | 0 | 0 | 0 | 0 | 0 | 195 | 195
15263 | PINCA DISSECCAO ANATOMICA,COM SERRILHA 160MM 1. | 50000 | UN | NUAL | 0 | 0 | 0 | 0 | 0 | 0 | 0 | PINCA DISSECCAO ANATOMICA
15265 | Pinça anatômica dissecção de 20 cm | 50000 | UN | NUAL | 0 | 0 | 0 | 0 | 0 | 0 | 0 | Pinça anatômica dissecção de 20 cm
15277 | PINCA FAURE CURVA P/ARTERIA UTERINA 22CM 1 | 50000 | UN | NUAL | 0 | 0 | 0 | 0 | 0 | 0 | 0 | PINCA FAURE CURVA P/ARTERIA UTERINA 22CM 1
15292 | PINÇA GOIVA STILLE-LUER RETA, Aplicação: Cortar Osso, Material: Aço Inoxidável Cirúrgico AISI, Tamanho: 270 mm, boca de 7 mm, múltipla articulação, Características Adicionais: O material deverá ter um tratamento térmico integral, a fim de atingir a dureza e a flexibilidade adequada a um perfeito desempenho. Os parafusos das articulações deverão estar devidamente regulados a fim de que o funcionamento dos mesmos seja suave e progressivo, ao mesmo tempo, não desgaste excecivamente em função do atrito de uma lâmina contra outra. As pontas deverão ser delicadas e adequadas ao trabalho a que se destinam. O peso deverá ser o menor possível e o polimento isento de buracos ou defeitos superficiais que possam provocar manchas ou corrosão. Cada peça deverá ter uma gravação eletroquímica com clara identificação do fabricante e código/ lote de identificação da data de fabricação, inciais da instituição( SES-DF), Processo de Esterilização: Não Estéril, Forma de Apresentação: Unidade, Prazo de Validade: Indeterminado. | 50000 | UN | NUAL | 0 | 0 | 0 | 0 | 0 | 0 | 0
15293 | PINCA GOIVA RUSKIN-RETA 180MM | 48902.3 | UN | NUAL | 0 | 0 | 0 | 0 | 0 | 1097.7 | 1097.7 | PINCA GOIVA RUSKIN-RETA 180MM
15294 | PINCA GOIVA STILLE LISTEN RETA 24CM | 49172.88 | UN | NUAL | 0 | 0 | 0 | 0 | 0 | 827.12 | 827.12
15297 | PINCA GOIVA STILLE LUER 17CM P/OSSO | 49576 | UN | NUAL | 0 | 0 | 0 | 0 | 0 | 424 | 424
15298 | PINÇA GOIVA STILLE-LUER ANGULADA PARA LADO, Aplicação: Cortar osso, Material: Aço Inoxidável Cirúrgico AISI, Tamanho: 235 mm, boca de 3mm(múltipla articulação), Características Adicionais: O material deverá ter um tratamento térmico integral, a fim de atingir a dureza e a flexibilidade adequada a um perfeito desempenho. Os parafusos das articulações deverão estar devidamente regulados a fim de que o funcionamento dos mesmos seja suave e progressivo, ao mesmo tempo, não desgaste excecivamente em função do atrito de uma lâmina contra outra. As pontas deverão ser delicadas e adequadas ao trabalho a que se destinam. O peso deverá ser o menor possível e o polimento isento de buracos ou defeitos superficiais que possam provocar manchas ou corrosão. Cada peça deverá ter uma gravação eletroquímica com clara identificação do fabricante e código/ lote de identificação da data de fabricação, inciais da instituição( SES-DF), Processo de Esterilização: Não Estéril, Forma de Apresentação: Unidade, Prazo de Validade: Indeterminado. | 50000 | UN | NUAL | 0 | 0 | 0 | 0 | 0 | 0 | 0
15301 | PINÇA GOIVA RUSKIN CURVA, Aplicação: Cortar osso, Material: Aço Inoxidável Cirúrgico AISI, Tamanho: 180mm, boca: 3 mm, Características Adicionais: O material deverá ter um tratamento térmico integral, a fim de atingir a dureza e a flexibilidade adequada a um perfeito desempenho. Os parafusos das articulações deverão estar devidamente regulados a fim de que o funcionamento dos mesmos seja suave e progressivo, ao mesmo tempo, não desgaste excecivamente em função do atrito de uma lâmina contra outra. As pontas deverão ser delicadas e adequadas ao trabalho a que se destinam. O peso deverá ser o menor possível e o polimento isento de buracos ou defeitos superficiais que possam provocar manchas ou corrosão. Cada peça deverá ter uma gravação eletroquímica com clara identificação do fabricante e código/ lote de identificação da data de fabricação, inciais da instituição( SES-DF), Processo de Esterilização: Não Estéril, Forma de Apresentação: Unidade, Prazo de Validade: Indeterminado. | 50000 | UN | NUAL | 0 | 0 | 0 | 0 | 0 | 0 | 0 | PINÇA GOIVA RUSKIN CURVA
15302 | PINCA HALSTEAD MOSQUITO RETA 10CM 1 | 50000 | UN | NUAL | 0 | 0 | 0 | 0 | 0 | 0 | 0 | PINÇA HALSTEAD 10
15303 | PINCA HALSTEAD MOSQUITO CURVA 100MM 1 | 50000 | UN | NUAL | 0 | 0 | 0 | 0 | 0 | 0 | 0 | PINÇA HALSTEAD 100
15322 | PINÇA KELLY CURVA, Aplicação: Apreensão e Hemostasia, Material: Aço inoxidável AISI, Tamanho: 160 mm, Características Adicionais: A pinça deverá ter as pontas delicadas e as serrilhas precisas para fazer adequadamente as hemostasias. A cremalheira deverá ter um funcionamento suave e progressivo, sem trancos e sem escapar com facilidade.O encaixe não deverá ser muito justo, a ponto de dificultar a abertura e o fechamento da peça, mas também não poderá ser muito folgado, a ponto de dificultar a apreensão dos tecidos. Os encaixes não deverão ter buracos, ou frestas que possam acumular detritos provocando manchas e/ou corrosão. As pinças não poderão ter cantos vivos, que possam ferir os pacientes, ou cortar as luvas dos cirurgiões. O funcionamento geral da peça deverá ser suave, sem raspar no encaixe, sem machucar os dedos, e o polimento deverá ser o mais perfeito possível. O tratamento térmico deverá ser integral a fim de conferir às peças a dureza e flexibilidades necessárias ao seu desempenho. As pinças deverão ser as mais leves possíveis. Cada peça deverá ter uma gravação eletroquímica com clara identificação do fabricante e código/lote de identificação da data de fabricação, iniciais da instituição (SES-DF) Embalagem individual, Processo de Esterilização, Não estéril, Forma de apresentação: Unidade, Prazo de Validade: Indeterminado. | 49010 | UN | NUAL | 0 | 0 | 0 | 0 | 0 | 990 | 990 | PINÇA KELLY CURVA
15338 | CAMPO DUPLO ALGODÃO CRU LISO 120x120 cm, Aplicação: embalagem de bandejas e pacotes, Material: Tecido algodão cru liso, 100% algodão, Linha 100% algodão, Tamanho: 120x120cm, Características: Peça dupla costura reta, Tecido algodão cru armação sarja 2x1cm², gramatura mínima 210g/m², fio de urdume título 20, fio de trama título 16, encolhimento até 08% na trama e 15% no urdume, variação de peso ± 5g, Variação de medida do produto acabado ± 3 cm, Apresentar no campo a logomarca da SES-DF centralizada, medindo 22x22 cm e a sigla do hospital em todos os cantos do campo, Forma de Apresentação: Embalagem primária em saco plástico com no máximo 10 unidades e secundaria em caixa de papelão com no máximo 100 unidades, Unidade de Estoque: Unidade, Unidade de fornecimento: Unidade, Código SES: 15338. | 50000 | UN | NUAL | 0 | 0 | 0 | 0 | 0 | 0 | 0 | CAMPO DUPLO ALGODÃO CRU LISO 120x120 cm
15383 | CAMPO DUPLO ALGODÃO CRU LISO 170x170 cm, Aplicação: embalagem de bandejas e pacotes, Material: Tecido algodão cru liso, 100% algodão, Linha 100% algodão, Tamanho: 170x170cm, Características: Peça dupla costura reta, Tecido algodão cru armação sarja 2x1cm², gramatura mínima 210g/m², fio de urdume título 20, fio de trama título 16, encolhimento até 08% na trama e 15% no urdume, variação de peso ± 5g, Variação de medida do produto acabado ± 3 cm, Apresentar no campo a logomarca da SES-DF/HRG centralizada, medindo 22x22 cm e a sigla do hospital em todos os cantos do campo, Forma de Apresentação: Embalagem primária em saco plástico com no máximo 10 unidades e secundaria em caixa de papelão com no máximo 100 unidades, Unidade de Estoque: Unidade, Unidade de fornecimento: Unidade, Código SES: 15383. | 50000 | UN | NUAL | 0 | 0 | 0 | 0 | 0 | 0 | 0 | CAMPO DUPLO ALGODÃO CRU LISO 170x170 cm
15384 | CAMPO DUPLO ALGODÃO CRU LISO 50X50 cm, Aplicação: embalagem de bandejas e pacotes, Material: Tecido algodão cru liso, 100% algodão, Linha 100% algodão, Tamanho: 50x50 cm, Características: Peça dupla costura reta, Tecido algodão cru armação sarja 2x1cm², gramatura mínima 210g/m², fio de urdume título 20, fio de trama título 16, encolhimento até 08% na trama e 15% no urdume, variação de peso ± 5g, Variação de medida do produto acabado ± 3 cm, Apresentar no campo a logomarca da SES-DF centralizada, medindo 22x22 cm e a sigla do hospital em todos os cantos do campo, Forma de Apresentação: Embalagem primária em saco plástico com no máximo 10 unidades e secundaria em caixa de papelão com no máximo 100 unidades, Unidade de Estoque: Unidade, Unidade de fornecimento: Unidade | 50000 | UN | NUAL | 0 | 0 | 0 | 0 | 0 | 0 | 0 | CAMPO DUPLO ALGODÃO CRU LISO 50X50 cm
15393 | CAMPO DUPLO BRIM PESADO LISO 70X70 cm, Aplicação: embalagem debandejas e pacotes, Material: Tecido brim pesado, 100% algodão, Linha 100%algodão, Tamanho: 0,70x0,70cm, Características: Peça dupla costura reta, comcostura cruzada no meio do tecido, Tecido algodão 7,8 OZ/yd sarja 3x1cm²,gramatura mínima 270g/m², fio de urdume -1,5 a + 1,5%, fio de trama -1,5 a +1,5%,encolhimento até 08% na trama e 15% no urdume, Variação de medida do produtoacabado ± 3 cm, Apresentar no campo a logomarca da SES-DF centralizada,medindo 22x22 cm e a sigla do hospital em todos os cantos do campo, Forma de Apresentação: Embalagem primária em saco plástico com no máximo 10 unidades e secundaria em caixa de papelão com no máximo 100 unidades, Unidade de Estoque: Unidade, Unidade de fornecimento: Unidade, Código SES: 15393. | 50000 | UN | NUAL | 0 | 0 | 0 | 0 | 0 | 0 | 0 | CAMPO DUPLO BRIM PESADO LISO 70X70 cm
15413 | CAMPO DUPLO ALGODÃO CRU LISO 90X90 cm. Tecido algodão cru liso, 100% algodão. | 50000 | UN | NUAL | 0 | 0 | 0 | 0 | 0 | 0 | 0 | CAMPO DUPLO ALGODÃO CRU LISO 90X90 cm
15414 | LENÇOL MÓVEL 110X160 cm, Aplicação: para pacientes acamados, Material: tecido liso, cor branca, 50% algodão e 50% poliéster, Linha 100% algodão, Tamanho: 110x160cm, Características: Peça simples com barras estreitas, costura reta e overlock com linha 100% algodão, Tecido tela 50% algodão 50% poliéster fio 30, 105 no urdume e 75 na trama, tingimento em idantrem encolhimento 5% no Urdume e 3% na trama, peso mínimo 126g/m²,Apresentar no lençol a logomarca da SES-DF/HRG medindo 22x22cm centralizada e sigla do hospital em todos os cantos do lençol, Forma de Apresentação: Embalagem primária em saco plástico com 10 unidades e secundaria em caixa de papelão com no máximo 100 unidades, Unidade de Estoque: Unidade, Unidade de fornecimento: Unidade, Código SES 15414 | 50000 | UN | NUAL | 0 | 0 | 0 | 0 | 0 | 0 | 0 | LENÇOL MÓVEL 110X160 cm
15416 | LENÇOL PARA MACA 120X220 cm, Aplicação: Proteção de colchão de maca e mesa de exame, Material: tecido liso, cor branca, 50% algodão e 50% poliéster. Linha 100% algodão, Tamanho: 120x220cm, Características: Peça simples com barras estreitas, costura reta e overlock com linha 100% algodão, Tecido tela 50% algodão 50% poliésterfio 30, 105 no urdume e 75 na trama, tingimento em idantrem encolhimento 5% no Urdume e 3% na trama, peso mínimo 126g/m², Apresentar no lençol a logomarca da SES-DF medindo 22x22cm centralizada e sigla do hospital em todos os cantos do lençol, Forma de Apresentação: Embalagem primária em saco plástico com 10 unidades e secundaria em caixa de papelão com no máximo 100 unidades, Unidade de Estoque: Unidade, Unidade de fornecimento: Unidade | 50000 | UN | NUAL | 0 | 0 | 0 | 0 | 0 | 0 | 0 | LENÇOL PARA MACA 120X220 cm
15417 | CAPOTE CIRURGICO, Aplicação: para equipe cirúrgica, Material: Tecido liso, cor azul, 100% algodão, Punho em malha ribana sanfonada 100% algodão cor azul. Linha 100% algodão, Tamanho: 44, Características: Peça única, costuras laterais, mangas raglãs compridas com punho em malha ribana sanfonada 100% algodão cor azul, decote rente com pescoço com tira para amarrar, abertura nas costas com transpasse tipo envelope, preso com tiras laterais internas e externas, Comprimento total: 140 cm, largura total: 90 cm, comprimento da manga: 70 cm mais o punho, comprimento do cinto: 90 cm em cada lado, Tecido com armação sarja 2x1cm², gramatura mínima 190g/m², fio urdume título 20, fio de trama título 16, encolhimento máximo 3%, variação de largura ± 2%, variação de peso ± 5g, Variação de medida do produto acabado ± 3 cm, Apresentar no capote a logomarca da SES-DF medindo 15x15cm na parte superior frontal e a sigla do hospital nas mangas próximo do ombro, Forma de Apresentação: Embalagem primária em saco plástico com no máximo 10 unidades e secundaria em caixa de papelão com no máximo 100 unidades, Unidade de Estoque: Unidade, Unidade de fornecimento: Unidade | 50000 | UN | NUAL | 0 | 0 | 0 | 0 | 0 | 0 | 0 | CAPOTE CIRURGICO
15424 | CAPOTE CIRURGICO, Aplicação: para equipe cirúrgica, Material: Tecido liso, cor azul, 100% algodão, Punho em malha ribana sanfonada 100% algodão cor azul, Linha 100% algodão, Tamanho: 48, Características: Peça única, costuras laterais, mangas raglãs compridas com punho em malha ribana sanfonada 100% algodão cor azul, decote rente com pescoço com tira para amarrar, abertura nas costas com transpasse tipo envelope, preso com tiras laterais internas e externas. Comprimento total: 150 cm, largura total: 100 cm, comprimento da manga: 75 cm mais o punho, comprimento do cinto: 90 cm em cada lado, Tecido com armação sarja 2x1cm², gramatura mínima 190g/m², fio urdume título 20, fio de trama título 16, encolhimento máximo 3%, variação de largura ± 2%, variação de peso ± 5g, Variação de medida do produto acabado ± 3 cm, Apresentar no capote a logomarca da SES-DF medindo 15x15cm na parte superior frontal e a sigla do hospital nas mangas próximo do ombro, Forma de Apresentação: Embalagem primária em saco plástico com no máximo 10 unidades e secundaria em caixa de papelão com no máximo 100 unidades, Unidade de Estoque: Unidade, Unidade de fornecimento: Unidade | 50000 | UN | NUAL | 0 | 0 | 0 | 0 | 0 | 0 | 0 | CAPOTE CIRURGICO
15433 | CAMISA PRIVATIVA, Aplicação: para servidor da área restrita e semirestrita, Material: Tecido liso, cor azul, 50% algodão e 50% poliéster. Linha 100% algodão, Tamanho: 44, Características: Peça única com costuras laterais, mangas japonesas curtas, fechado com decote "V", com 02 bolsos na parte frontal inferior e 01 bolso na parte frontal superior esquerda, Comprimento total: 80 cm, Largura total: 75 cm, largura da manga: 26 cm. Costura dupla no ombro e nas laterais, linha 100% algodão, Tecido tela 50% algodão 50% poliéster fio 30, 105 no urdume e 75 na trama, tingimento em idantrem encolhimento 5% no Urdume e 3% na trama, peso mínimo 126g/m²,Variação de medida do produto acabado ± 3 cm, Apresentar na camisa logomarca SES-DF no bolso superior esquerdo medindo 7x7cm na cor verde bandeira, sigla do hospital no lado superior direito na cor preta, Forma de Apresentação: Embalagem primária em saco plástico com no máximo 10 unidades e secundaria em caixa de papelão com no máximo 100 unidades, Unidade de Estoque: Unidade, Unidade de fornecimento: Unidade, Código SES 15433 | 50000 | UN | NUAL | 0 | 0 | 0 | 0 | 0 | 0 | 0 | CAMISA PRIVATIVA
15438 | CAMISA PRIVATIVA, Aplicação: para servidor da área restrita e semirestrita, Material: Tecido liso, cor azul, 50% algodão e 50% poliéster, Linha 100% algodão, Tamanho: 48, Características: Peça única com costuras laterais, mangas japonesas curtas, fechado com decote "V", com 02 bolsos na parte frontal inferior e 01 bolso na parte frontal superior esquerda, Comprimento total: 90 cm, Largura total: 86 cm, largura da manga: 30 cm, Costura dupla no ombro e nas laterais, linha 100% algodão, Tecido tela 50% algodão 50% poliéster fio 30, 105 no urdume e 75 na trama, tingimento em idantrem encolhimento 5% no Urdume e 3% na trama, peso mínimo 126g/m²,Variação de medida do produto acabado ± 3 cm, Apresentar na camisa logomarca SES-DF no bolso superior esquerdo medindo 7x7cm na cor verde bandeira, sigla do hospital no lado superior direito na cor preta. Forma de Apresentação: Embalagem primária em saco plástico com no máximo 10 unidades e secundaria em caixa de papelão com no máximo 100 unidades, Unidade de Estoque: Unidade, Unidade de fornecimento: Unidade, Código SES 15438 | 50000 | UN | NUAL | 0 | 0 | 0 | 0 | 0 | 0 | 0 | CAMISA PRIVATIVA
15439 | CAMISA PRIVATIVA, Aplicação: para servidor da área restrita e semirestrita, Material: Tecido liso, cor azul, 50% algodão e 50% poliéster, Linha 100% algodão, Tamanho: 56, Características: Peça única com costuras laterais, mangas japonesas curtas, fechado com decote "V", com 02 bolsos na parte frontal inferior e 01 bolso na parte frontal superior esquerda, Comprimento total: 98 cm, Largura total: 94 cm, largura da manga: 38 cm, Costura dupla no ombro e nas laterais, linha 100% algodão, Tecido tela 50% algodão 50% poliéster fio 30, 105 no urdume e 75 na trama, tingimento em idantrem encolhimento 5% no Urdume e 3% na trama, peso mínimo 126g/m²,Variação de medida do produto acabado ± 3 cm, Apresentar na camisa logomarca SES-DF no bolso superior esquerdo medindo 7x7cm na cor verde bandeira, sigla do hospital no lado superior direito na cor preta, Forma de Apresentação: Embalagem primária em saco plástico com no máximo 10 unidades e secundaria em caixa de papelão com no máximo 100 unidades, Unidade de Estoque: Unidade, Unidade de fornecimento: Unidade, Código SES 15439 | 50000 | UN | NUAL | 0 | 0 | 0 | 0 | 0 | 0 | 0 | CAMISA PRIVATIVA
15440 | CAMISA PRIVATIVA, Aplicação: para servidor da área restrita e semirestrita, Material: Tecido liso, cor verde, 50% algodão e 50% poliéster, Linha 100% algodão, Tamanho: 44, Características: Peça única com costuras laterais, mangas japonesas curtas, fechado com decote "V", com 02 bolsos na parte frontal inferior e 01 bolso na parte frontal superior esquerda, Comprimento total: 80 cm, largura total: 75 cm, largura da manga: 26 cm, Costura dupla no ombro e nas laterais, linha 100% algodão, Tecido tela 50% algodão 50% poliéster fio 30, 105 no urdume e 75 na trama, tingimento em idantrem encolhimento 5% no Urdume e 3% na trama, peso mínimo 126g/m²,Variação de medida do produto acabado ± 3 cm, Apresentar na camisa logomarca SES-DF no bolso superior esquerdo medindo 7x7cm na cor verde bandeira, sigla do hospital no lado superior direito na cor preta, Forma de Apresentação: Embalagem primária em saco plástico com no máximo 10 unidades e secundaria em caixa de papelão com no máximo 100 unidades, Unidade de Estoque: Unidade, Unidade de fornecimento: Unidade, Código SES 15440 | 50000 | UN | NUAL | 0 | 0 | 0 | 0 | 0 | 0 | 0 | CAMISA PRIVATIVA
15448 | PORTA AGULHA DE TRHOUTMAN OU SINSKEY PARA FIO MONONYLON 10-0 SEM TRAVA, Para Cirurgia oftalmológica, Material: Titânio, Tamanho: 125 mm, Características adicionais: Mola tipo lâmina (não estéril). | 50000 | UN | NUAL | 0 | 0 | 0 | 0 | 0 | 0 | 0 | PORTA AGULHA DE TRHOUTMAN OU SINSKEY PARA FIO MONONYLON 10-0 SEM TRAVA
15451 | CAMISA PRIVATIVA, Aplicação: para servidor da área restrita e semirestrita, Material: Tecido liso, cor verde, 50% algodão e 50% poliéster, Linha 100% algodão, Tamanho: 48, Características: Peça única com costuras laterais, mangas japonesas curtas, fechado com decote "V", com 02 bolsos na parte frontal inferior e 01 bolso na parte frontal superior esquerda, Comprimento total: 90 cm, Largura total: 86 cm, Largura da manga: 30 cm, Costura dupla no ombro e nas laterais, linha 100% algodão, Tecido tela 50% algodão 50% poliéster fio 30, 105 no urdume e 75 na trama, tingimento em idantrem encolhimento 5% no Urdume e 3% na trama, peso mínimo 126g/m²,Variação de medida do produto acabado ± 3 cm, Apresentar na camisa logomarca SES-DF no bolso superior esquerdo e manga direita medindo 7x7cm na cor verde bandeira, sigla do hospital no lado superior direito na cor preta e manga esquerda, Forma de Apresentação: Embalagem primária em saco plástico com no máximo 10 unidades e secundaria em caixa de papelão com no máximo 100 unidades, Unidade de Estoque: Unidade, Unidade de fornecimento: Unidade, Código SES 15451 | 50000 | UN | NUAL | 0 | 0 | 0 | 0 | 0 | 0 | 0 | CAMISA PRIVATIVA
15457 | CAMISOLA ADULTO, Aplicação: para pacientes, Material: Tecido liso, cor verde, 50% algodão e 50% poliéster, Linha 100% algodão, Tamanho: 44, Características: Peça única, costuras laterais, mangas japonesas curtas, decote transpassado, fechado na altura da cintura por duas tiras laterais, Comprimento total: 125 cm, Largura total: 80 cm, Largura da manga: 26 cm, Comprimento do cinto: 90 cm. Costura reta e overlock com linha 100% algodão, Tecido tela 50% algodão 50% poliéster fio 30, 105 no urdume e 75 na trama, tingimento em idantrem encolhimento 5% no Urdume e 3% na trama, peso mínimo 126g/m²,Variação de medida do produto acabado ± 3 cm, Apresentar na roupa logomarca da SES-DF medindo 15x15cm frontal esquerda na altura do peito e a sigla do hospital frontal direita, Forma de Apresentação: Embalagem primária em saco plástico com no máximo 10 unidades e secundaria em caixa de papelão com no máximo 100 unidades, Unidade de Estoque: Unidade, Unidade de fornecimento: Unidade, Código SES: 15457 | 50000 | UN | NUAL | 0 | 0 | 0 | 0 | 0 | 0 | 0 | CAMISOLA ADULTO
15464 | CAPOTE PARA ÁREA RESTRITA, Aplicação: para servidor de área restrita, Material: Tecido liso, cor azul, 100% algodão, Linha 100% algodão, Tamanho: 48, Características: Peça única, costuras laterais, mangas raglãs compridas com punho em malha ribana sanfonada 100% algodão cor azul, decote rente ao pescoço com tiras para amarrar, abertura nas costas com transpasse, cinto preso as laterais, Comprimento total: 150 cm, largura total: 100 cm, comprimento da manga: 75cm+ punho,comprimento do cinto: 90 cm de cada lado, Tecido com armação sarja 2x1cm², gramatura mínima 190g/m², fio urdume título 20, fio de trama título 16, encolhimento máximo 3%, variação de largura ± 2%, variação de peso ± 5g, Variação de medida do produto acabado ± 3 cm, Apresentar no capote a logomarca da SES-DF medindo 15x15cm na parte superior frontal na cor verde bandeira e sigla do hospital nas mangas próximo do ombro verticalmente na cor preta, Forma de Apresentação: Embalagem primária em saco plástico com no máximo 10 unidades e secundaria em caixa de papelão com no máximo 100 unidades, Unidade de Estoque: Unidade, Unidade de fornecimento: Unidade, Código SES: 15464. | 50000 | UN | NUAL | 0 | 0 | 0 | 0 | 0 | 0 | 0 | CAPOTE PARA ÁREA RESTRITA
15466 | CAMISOLA ADULTO, Aplicação: para pacientes, Material: Tecido liso, cor verde, 50% algodão e 50% poliéster, Linha 100% algodão, Tamanho: 48, Características: Peça única, costuras laterais, mangas japonesas curtas, decote transpassado, fechado na altura da cintura por duas tiras laterais, Comprimento total: 130 cm, largura total: 84 cm, largura da manga: 30 cm, comprimento do cinto: 90 cm, Tecido tela 50% algodão 50% poliéster fio 30, 105 no urdume e 75 na trama, tingimento em idantrem encolhimento 5% no Urdume e 3% na trama, peso mínimo 126g/m², Variação de medida do produto acabado ± 3 cm, Apresentar na roupa logomarca da SES-DF medindo 15x15cm frontal esquerda na altura do peito e a sigla do hospital frontal direita, Forma de Apresentação: Embalagem primária em saco plástico com no máximo 10 unidades e secundaria em caixa de papelão com no máximo 100 unidades, Unidade de Estoque: Unidade, Unidade de fornecimento: Unidade, Código SES: 15466. | 50000 | UN | NUAL | 0 | 0 | 0 | 0 | 0 | 0 | 0 | CAMISOLA ADULTO
15473 | CONJUNTO DE PIJAMA ADULTO, Aplicação: para pacientes, Material: Tecido liso, cor verde, 50% algodão e 50% poliéster, Linha 100% algodão, Cadarço do mesmo tecido, Tamanho: 44, Características: camisa: costuras laterais, mangas japonesas curtas, abertura na frente e fechada por três tiras, bolsos laterais na parte inferior, Comprimento total: 80 cm, largura total: 75 cm, largura da manga: 26 cm, Apresentar logomarca SES-DF medindo 7x7cm no bolso esquerdo e manga direita, sigla do hospital no bolso direito e manga esquerda,Calça: peça simples cós com 3 cm por onde passa um cadarço para fechamento frontal, Comprimento total: 115 cm, largura total: 54 cm, largura da perna: 24 cm. Costura reta e overlock em linha 100% algodão. Apresentar logomarca SES-DF medindo 15x15cm na parte anterior da perna esquerda e sigla do hospital na perna direita verticalmente, Tecido tela 50% algodão 50% poliéster fio 30, 105 no urdume e 75 na trama, tingimento em idantrem encolhimento 5% no Urdume e 3% na trama, peso mínimo 126g/m²,Variação de medida do produto acabado ± 3 cm, Forma de Apresentação: Embalagem primária em saco plástico com no máximo 10 unidades e secundaria em caixa de papelão com no máximo 100 unidades, Unidade de Estoque: Unidade, Unidade de fornecimento: Unidade, Código SES: 15473 | 50000 | UN | NUAL | 0 | 0 | 0 | 0 | 0 | 0 | 0 | CONJUNTO DE PIJAMA ADULTO
15474 | CONJUNTO DE PIJAMA ADULTO, Aplicação: para pacientes, Material: Tecido liso, cor verde, 50% algodão e 50% poliéster. Linha 100% algodão. Cadarço do mesmo, tecido, Tamanho: 48, Características: Camisa: peça única com costuras laterais, mangas japonesas curtas, abertura na frente e fechada por três tiras, bolsos laterais na parte inferior, Comprimento total: 90 cm, largura total: 86 cm, largura da manga: 30 cm, Apresentar logomarca SES-DF medindo 7x7cm no bolso esquerdo e manga direita, sigla do hospital no bolso direito e manga esquerda, Calça: peça simples cós com 3 cm por onde passa um cadarço para fechamento frontal, Comprimento total: 130 cm, largura total: 62 cm, largura da perna: 26 cm, Apresentar logomarca SES-DF medindo 15x15cm na parte anterior da perna esquerda e sigla do hospital na perna direita verticalmente, Tecido tela 50% algodão 50% poliéster fio 30, 105 no urdume e 75 na trama, tingimento em idantrem encolhimento 5% no Urdume e 3% na trama, peso mínimo 126g/m², Variação de medida do produto acabado ± 3 cm, Forma de Apresentação: Embalagem primária em saco plástico com no máximo 10 unidades e secundaria em caixa de papelão com no máximo 100 unidades, Unidade de Estoque: Unidade, Unidade de fornecimento: Unidade, Código SES: 15474 | 50000 | UN | NUAL | 0 | 0 | 0 | 0 | 0 | 0 | 0 | CONJUNTO DE PIJAMA ADULTO
15482 | CONJUNTO DE PIJAMA ADULTO, Aplicação: para pacientes, Material: Tecido liso, cor verde, 50% algodão e 50% poliéster, Linha 100% algodão, Cadarço do mesmo tecido, Tamanho: 56, Características: camisa: peça única com costuras laterais, mangas japonesas curtas, abertura na frente e fechada por três tiras, bolsos laterais na parte inferior, Comprimento total: 98 cm, largura total: 94 cm, Largura da manga: 38 cm, Apresentar logomarca SES-DF medindo 7x7cm no bolso esquerdo e manga direita, sigla do hospital no bolso direito e manga esquerda, Calça: peça simples cós com 3 cm por onde passa um cadarço para fechamento frontal, Comprimento total: 138 cm, largura da cintura: 70 cm, largura da perna: 34 cm, Apresentar logomarca SES-DF medindo 15x15cm na parte anterior da perna esquerda e sigla do hospital na perna direita, Tecido tela 50% algodão 50% poliéster fio 30, 105 no urdume e 75 na trama, tingimento em idantrem encolhimento 5% no Urdume e 3% na trama, peso mínimo 126g/m², Variação de medida do produto acabado ± 3 cm, Forma de Apresentação: Embalagem primária em saco plástico com no máximo 10 unidades e secundaria em caixa de papelão com no máximo 100 unidades, Unidade de Estoque: Unidade, Unidade de fornecimento: Unidade, Código SES: 15482. | 50000 | UN | NUAL | 0 | 0 | 0 | 0 | 0 | 0 | 0 | CONJUNTO DE PIJAMA ADULTO
15483 | CONJUNTO DE PIJAMA 6 A 12 MESES, Aplicação: paciente pediátrico, Material: Tecido flanela amarela estampada padrão infantil, 100% algodão, Linha 100% algodão, Tamanho: 06 a 12 meses, Características: Camisa: Peça única, costuras laterais, mangas compridas medindo 35 cm comprimento e 11 cm punho, abertura na frente com transpasse de 10 cm e fechamento por 2 tiras, comprimento total 45cm, largura total 38cm, Apresentar na camisa logomarca SES-DF no bolso superior esquerdo e manga direita medindo 7x7cm na cor verde bandeira, sigla do hospital no lado superior direito e manga esquerda na cor preta, Calça: Peça simples, cintura com elástico, comprimento total 61 cm, largura da cintura 42 cm, largura da perna 18 cm. Costura reta e overlock com linha 100% algodão. Apresentar na calça logomarca SES-DF na parte anterior da perna esquerda medindo 7x7cm na cor verde bandeira e sigla do hospital na perna direita verticalmente na cor preta, Tecido flanela sarjada, 100% algodão, Peso mínimo 165g/m², armação: 2x2cm², Apresentar modelo de estampa para a Gerencia de Hotelaria/SAS, Forma de Apresentação: Embalagem primária em saco plástico com no máximo 10 unidades e secundaria em caixa de papelão com no máximo 100 unidades, Unidade de Estoque: Unidade, Unidade de fornecimento: Unidade, Código SES: 15483. | 50000 |  |  | 0 | 0 | 0 | 0 | 0 | 0 | 0 | CONJUNTO DE PIJAMA 6 A 12 MESES
15520 | LUVA DE CORRER P/TUBO SOLDAVEL DE 50MM. | 50000 |  |  | 0 | 0 | 0 | 0 | 0 | 0 | 0 | LUVA DE CORRER P/TUBO SOLDAVEL DE 50MM
15638 | CAIXA TÉRMICA COM RODAS, Aplicação: Aplicação: transporte de imunobiológicos (rotina e campanhas) para distribuição em salas de vacinas, Material: poliuretano, Tamanho: grande, entre 58 e 60 litros, Características Adicionais: densidade mínima de 35kg/m3, com espessura mínima de 4cm, confeccionadas externamente em estrutura de polietileno de impacto praticamente indestrutível, texturizada, resistente a impactos e arranhões, Tampa: removível e reversível, reta com fechamento hermético, Revestimento Interno: com isolamento em espuma de poliuretano resistente a infiltrações, vazamentos e corrosões, fácil de ser lavado (para impedir o aparecimento de manchas e odores), dreno com tampa na parte inferior, com duas rodas rodas na parte traseira e alça lateral dobrável para facilitar o transporte, Cor: azul. Forma de Apresentação: embalagem individual, Prazo de Validade: mínimo de 01 ano, Unidade de Estoque: unidade. | 50000 | UN | NUAL | 0 | 0 | 0 | 0 | 0 | 0 | 0 | CAIXA TERMICA
15642 | CAMPO SIMPLES BRIM PESADO 150X150cm, Aplicação: procedimento cirúrgico, Material: Tecido liso, cor azul e 100% algodão, Linha 100% algodão, Tamanho: 150x150cm, Características: Peça simples com costura reta e overlock com linha 100% algodão, Tecido com armação sarja 2x1cm², gramatura mínima 190g/m², fio urdume título 20, fio de trama título 16, encolhimento máximo 3%, variação de largura ± 2%, variação de peso ± 5g, Variação de medida do produto acabado ± 3 cm, Apresentar no campo a logomarca da SES-DF medindo 22x22cm centralizada e a sigla do hospital em todos os cantos do campo, Forma de Apresentação: Embalagem primária em saco plástico com no máximo 10 unidades e secundaria em caixa de papelão com no máximo 100 unidades, Unidade de Estoque: Unidade, Unidade de fornecimento: Unidade, Código SES: 15642. | 50000 | UN | NUAL | 0 | 0 | 0 | 0 | 0 | 0 | 0 | CAMPO SIMPLES BRIM PESADO 150X150cm
15644 | LENÇOL ADULTO 2,70X1,70m. Aplicação: cobertura do colchão e do paciente. Material: tecido tela, cor branca, 50% algodão e 50% poliéster, linha 100% algodão, número mínimo de fios de 180. Tamanho: 2,70X1,70m. Características: peça simples, com barras estreitas, costura reta com linha 100% algodão, tecido tela 50% algodão e 50% poliéster, com variação de ±5%; gramatura mínima de 120g/m. Apresentar no centro do lençol a logomarca da SES-DF medindo 22x22cm e o nome da peça com seu tamanho. Forma de Apresentação: embalagem primária em saco plástico com 10 unidades e secundária em fardo plástico com no máximo 100 unidades. Unidade de estoque: unidade. Unidade de fornecimento: unidade. | 50000 | UN | NUAL | 0 | 0 | 0 | 0 | 0 | 0 | 0 | LENÇOL ADULTO 2
15645 | LENÇOL BERÇO 90X120 cm, Aplicação: forrar berço, Material: tecido estampado padrão infantil, fundo amarelo, 50% algodão e 50% poliéster, Linha 100% algodão, Tamanho: 90x120cm, Características: Peça simples com barras estreitas, costura reta e overlock com linha 100% algodão, Tecido tela 50% algodão 50% poliéster fio 30, 105 no urdume e 75 na trama, tingimento em idantrem encolhimento 5% no Urdume e 3% na trama, peso mínimo 126g/m²,Variação de medida do produto acabado ± 3 cm, Apresentar na peça a logomarca da SES-DF na cor verde bandeira medindo 7x7cm centralizada e a sigla do hospital em todos os cantos da peça na cor preta, Forma de Apresentação: Embalagem primária em saco plástico com 10 unidades e secundaria em caixa de papelão com no máximo 100 unidades, Unidade de Estoque: Unidade, Unidade de fornecimento: Unidade, Código SES 15645 | 50000 | UN | NUAL | 0 | 0 | 0 | 0 | 0 | 0 | 0 | LENÇOL BERÇO 90X120 cm
15715 | ELETRODO ADULTO ADESIVO DESCARTÁVEL MARCA PHILIPS, Aplicação: para adaptar no equipamento marca philips modelo FR2, Características Adicionais: auto-aderente e multi-funções com uma área de superfície ativa nominal de 100cm2. | 50000 | UN | NFH | 0 | 0 | 0 | 0 | 0 | 0 | 0 | ELETRODO ADULTO ADESIVO DESCARTÁVEL MARCA PHILIPS
15736 | CABO DE ECG 04 VIAS MEMBRO (12 DERIVAÇÕES), Aplicação: para monitoração da frequência e ritmo cardíaco dos pacientes, Características Adicionais: para uso em monitor-cardioversor LIFEPAK 12, marca Medtronic. | 50000 | UN | NUAL | 0 | 0 | 0 | 0 | 0 | 0 | 0 | CABO DE ECG 04 VIAS MEMBRO (12 DERIVAÇÕES)
15759 | PINCA MIXTER BABY DELICADA 140MM 1 | 49217 | UN | NUAL | 0 | 0 | 0 | 783 | 0 | 0 | 783 | PINÇA MIXTER 140
15780 | CAMPO SIMPLES 50X50 cm, Aplicação: procedimentos, Material: Tecido liso, cor azul e 100% algodão, Linha 100% algodão, Tamanho: 50x50 cm, Características: Peça simples com costura reta e overlock com linha 100% algodão, Tecido com armação sarja 2x1cm², gramatura mínima 190g/m², fio urdume título 20, fio de trama título 16, encolhimento máximo 3%, variação de largura ± 2%, variação de peso ± 5g, Variação de medida do produto acabado ± 3 cm, Apresentar no campo a logomarca da SES-DF medindo 7x7cm centralizada e a sigla do hospital em todos os cantos do campo, Forma de Apresentação: Embalagem primária em saco plástico com no máximo 10 unidades e secundaria em caixa de papelão com no máximo 100 unidades, Unidade de Estoque: Unidade, Unidade de fornecimento: Unidade | 50000 | UN | NUAL | 0 | 0 | 0 | 0 | 0 | 0 | 0 | CAMPO SIMPLES 50X50 cm
15785 | CAPOTE PARA ÁREA RESTRITA, Aplicação: para servidor de área restrita, Material: Tecido liso, cor verde, 100% algodão, Linha 100% algodão, Tamanho: 48, Características: Peça única, costuras laterais, mangas raglãs compridas com punho em malha ribana sanfonada 100% algodão cor verde, decote rente ao pescoço com tiras para amarrar, abertura nas costas com transpasse, cinto preso as laterais, Comprimento total: 150 cm, largura total: 100 cm, comprimento da manga: 75cm+ punho,comprimento do cinto: 90 cm de cada lado, Tecido com armação sarja 2x1cm², gramatura mínima 190g/m², fio urdume título 20, fio de trama título 16, encolhimento máximo 3%, variação de largura ± 2%, variação de peso ± 5g, Variação de medida do produto acabado ± 3 cm, Apresentar no capote a logomarca da SES-DF medindo 15x15cm na cor verde bandeira na parte superior frontal e sigla do hospital nas mangas próximo do ombro verticalmente na cor preta, Forma de Apresentação: Embalagem primária em saco plástico com no máximo 10 unidades e secundaria em caixa de papelão com no máximo 100 unidades, Unidade de Estoque: Unidade, Unidade de fornecimento: Unidade, Código SES: 15785. | 50000 | UN | NUAL | 0 | 0 | 0 | 0 | 0 | 0 | 0 | CAPOTE PARA ÁREA RESTRITA
15786 | CAPOTE PARA ÁREA RESTRITA, Aplicação: para servidor de área restrita, Material: Tecido liso, cor branco, 100% algodão, Linha 100% algodão, Tamanho: 44, Características: Peça única, costuras laterais, mangas raglãs compridas com punho em malha ribana sanfonada 100% algodão cor branca, decote rente ao pescoço com tiras para amarrar, abertura nas costas com transpasse, cinto preso as laterais, Comprimento total: 140 cm, largura total: 90cm, comprimento da manga: 70cm mais o punho, comprimento do cinto: 90 cm de cada lado, Tecido com armação sarja 2x1cm², gramatura mínima 190g/m², fio urdume título 20, fio de trama título 16, encolhimento máximo 3%, variação de largura ± 2%, variação de peso ± 5g, Variação de medida do produto acabado ± 3 cm, Apresentar no capote a logomarca da SES-DF medindo 15x15cm na cor verde bandeira na parte superior frontal e sigla do hospital nas mangas próximo do ombro verticalmente na cor preta, Forma de Apresentação: Embalagem primária em saco plástico com no máximo 10 unidades e secundaria em caixa de papelão com no máximo 100 unidades, Unidade de Estoque: Unidade, Unidade de fornecimento: Unidade | 50000 | UN | NUAL | 0 | 0 | 0 | 0 | 0 | 0 | 0 | CAPOTE PARA ÁREA RESTRITA
15787 | CAPOTE PARA ÁREA RESTRITA, Aplicação: para servidor de área restrita, Material: Tecido liso, cor branco, 100% algodão, Linha 100% algodão, Tamanho: 48, Características: Peça única, costuras laterais, mangas raglãs compridas com punho em malha ribana sanfonada 100% algodão cor branca, decote rente ao pescoço com tiras para amarrar, abertura nas costas com transpasse, cinto preso as laterais, Comprimento total: 150 cm, largura total: 100 cm, comprimento da manga: 75cm+ punho,comprimento do cinto: 90 cm de cada lado, Tecido com armação sarja 2x1cm², gramatura mínima 190g/m², fio urdume título 20, fio de trama título 16, encolhimento máximo 3%, variação de largura ± 2%, variação de peso ± 5g, Variação de medida do produto acabado ± 3 cm, Apresentar no capote a logomarca da SES-DF medindo 15x15cm na cor verde bandeira na parte superior frontal e sigla do hospital nas mangas próximo do ombro verticalmente na cor preta,, Forma de Apresentação: Embalagem primária em saco plástico com no máximo 10 unidades e secundaria em caixa de papelão com no máximo 100 unidades, Unidade de Estoque: Unidade, Unidade de fornecimento: Unidade | 50000 | UN | NUAL | 0 | 0 | 0 | 0 | 0 | 0 | 0 | CAPOTE PARA ÁREA RESTRITA
15875 | SILICONE para rejunte (Rhodiastic multiuso ou equivalente) bisnaga c/240 g | 50000 | UN | NAGMP | 0 | 0 | 0 | 0 | 0 | 0 | 0 | SILICONE para rejunte
15878 | MANTA DE POLIPROPILENO, Tamanho: 50 x 50 cm ( +- 5 cm), Produto: 100% em 03 camadas ( SMS), Gramatura Mínima: 55 g/m2, Uso: único, não estéril, composta por 03 camadas ( SMS) soldadas termicamente, sendo as 2 ( duas ) camadas externas de spunbond e 1 ( uma ) camada interna de meltblown, as camadas de spunbond deverão oferecer hidrorepelência, maleabilidade, resistência ao manuseio contra rasgos e não liberar fibras e partículas, a camada de meltblown deverá oferecer barreira microbiológica, Características Adicionais: assegurada por laudo de eficiência de filtração bacteriana ( BFE ), a manta é indicaca como embalagem para artigos a serem submetiddos e esterilizados por gás formaldeído ou vapor saturado sob pressão ou peróxido de hidrogênio, devendo ser permeável aos agentes esterilizantes, atóxica, antiestática e maleável para permitir o fechamento adequado do pacote, Cor: azul ou verde, Apresentação: acondicionadas em caixas de papelão com 100 ou 200 unidades. | 50000 | FL | NUAL | 0 | 0 | 0 | 0 | 0 | 0 | 0 | MANTA DE POLIPROPILENO
15879 | MANTA DE POLIPROPILENO, Tamanho: 75 x 75 cm ( +- 5 cm), Produto: 100% em 03 camadas ( SMS), Gramatura Mínima: 55 g/m2, Uso: único, não estéril, composta por 03 camadas ( SMS) soldadas termicamente, sendo as 2 ( duas ) camadas externas de spunbond e 1 ( uma ) camada interna de meltblown, as camadas de spunbond deverão oferecer hidrorepelência, maleabilidade, resistência ao manuseio contra rasgos e não liberar fibras e partículas, a camada de meltblown deverá oferecer barreira microbiológica, Características Adicionais: assegurada por laudo de eficiência de filtração bacteriana ( BFE ), a manta é indicaca como embalagem para artigos a serem submetiddos e esterilizados por gás formaldeído ou vapor saturado sob pressão ou peróxido de hidrogênio, devendo ser permeável aos agentes esterilizantes, atóxica, antiestática e maleável para permitir o fechamento adequado do pacote, Cor: azul ou verde, Apresentação: acondicionadas em caixas de papelão com 100 ou 200 unidades. | 50000 | FL | NUAL | 0 | 0 | 0 | 0 | 0 | 0 | 0 | MANTA DE POLIPROPILENO
15880 | MANTA DE POLIPROPILENO, Tamanho: 90 x 90 cm ( +- 5 cm), Produto: 100% em 03 camadas ( SMS), Gramatura Mínima: 55 g/m2, Uso: único, não estéril, composta por 03 camadas ( SMS) soldadas termicamente, sendo as 2 ( duas ) camadas externas de spunbond e 1 ( uma ) camada interna de meltblown, as camadas de spunbond deverão oferecer hidrorepelência, maleabilidade, resistência ao manuseio contra rasgos e não liberar fibras e partículas, a camada de meltblown deverá oferecer barreira microbiológica, Características Adicionais: assegurada por laudo de eficiência de filtração bacteriana ( BFE ), a manta é indicaca como embalagem para artigos a serem submetiddos e esterilizados por gás formaldeído ou vapor saturado sob pressão ou peróxido de hidrogênio, devendo ser permeável aos agentes esterilizantes, atóxica, antiestática e maleável para permitir o fechamento adequado do pacote, Cor: azul ou verde, Apresentação: acondicionadas em caixas de papelão com 100 ou 200 unidades. | 50000 | FL | NUAL | 0 | 0 | 0 | 0 | 0 | 0 | 0 | MANTA DE POLIPROPILENO
15881 | MANTA DE POLIPROPILENO, Tamanho: 100 x 100 cm ( +- 5 cm), Produto: 100% em 03 camadas ( SMS), Gramatura Mínima: 55 g/m2, Uso: único, não estéril, composta por 03 camadas ( SMS) soldadas termicamente, sendo as 2 ( duas ) camadas externas de spunbond e 1 ( uma ) camada interna de meltblown, as camadas de spunbond deverão oferecer hidrorepelência, maleabilidade, resistência ao manuseio contra rasgos e não liberar fibras e partículas, a camada de meltblown deverá oferecer barreira microbiológica, Características Adicionais: assegurada por laudo de eficiência de filtração bacteriana ( BFE ), a manta é indicaca como embalagem para artigos a serem submetiddos e esterilizados por gás formaldeído ou vapor saturado sob pressão ou peróxido de hidrogênio, devendo ser permeável aos agentes esterilizantes, atóxica, antiestática e maleável para permitir o fechamento adequado do pacote, Cor: azul ou verde, Apresentação: acondicionadas em caixas de papelão com 100 ou 200 unidades. | 50000 | FL | NUAL | 0 | 0 | 0 | 0 | 0 | 0 | 0 | MANTA DE POLIPROPILENO
15908 | LUVA DE RASPA,Material: raspa de couro, Tamanho Cano: curto, Tamanho: único, Características Adicionais: com reforço na palma, polegar e indicador Código do Item: 3.3.90.30.28.01.0035.000001-01 | 50000 | PR | NUAL | 0 | 0 | 0 | 0 | 0 | 0 | 0 | LUVA DE RASPA
15921 | BOTA DE SEGURANÇA,Material Bota: PVC em uma única peça, Modelo: capataz, Tipo Cano : longo, Material Cano : PVC, Material Forro: meia de poliéster ou nylon, Altura Cano: 45 cm, Tratamento Superficial: solado antiderrapante, Tamanho: 42, Normas técnicas: certificado de aprovação do ministério do trabalho. Código do Item: 3.3.90.30.28.01.0037.000007-01 | 49647.86 | PR | NUAL | 0 | 0 | 225 | 127.14 | 0 | 0 | 352.14 | BOTA SEGURANÇA 42
15933 | BOTA DE SEGURANÇA,Material Bota: PVC em uma única peça, Modelo: capataz, Tipo Cano : longo, Material Cano : PVC, Material Forro: meia de poliéster ou nylon, Altura Cano: 45 cm, Tratamento Superficial: solado antiderrapante, Tamanho: 43, Normas técnicas: certificado de aprovação do ministério do trabalho Código do Item: 3.3.90.30.28.01.0037.000008-01 | 49647.86 | PR | NUAL | 0 | 0 | 225 | 127.14 | 0 | 0 | 352.14 | BOTA SEGURANÇA 43
15934 | TINTA acrílica p/piso; Cor: concreto – 18 litros. | 50000 |  |  | 0 | 0 | 0 | 0 | 0 | 0 | 0 | TINTA acrílica p/piso
15939 | PINCA CLINICA P/ALGODAO N.317 (USO ODONTOLOGICO) 1. | 50000 |  |  | 0 | 0 | 0 | 0 | 0 | 0 | 0 | PINCA CLINICA P/ALGODAO N
15946 | REDUCAO DE PVC SOLDAVEL 60MM X 50MM | 50000 |  |  | 0 | 0 | 0 | 0 | 0 | 0 | 0 | REDUCAO DE PVC SOLDAVEL 60MM X 50MM
15947 | SACO DE HAMPER PARA COLETA DE ROUPA HOSPITALAR – Aplicação: para uso em suporte tipo hamper, visando ao acondicionamento e transporte de roupa hospitalar suja, contaminada ou não. Cor: (cor forte). Material: fabricado com resinas termoplásticas de alta resistência, não transparente. Tamanho: 90 cm de largura x 110 cm de altura, com variação de no máximo 5 cm para mais ou menos. Espessura mínima: 10 micra. Características: Descartável, impermeável, com alta resistência a tração, a rasgamento e a impacto. Deve ser opaco e com baixo brilho. Lateral com solda homogênea, contínua e uniforme, proporcionando uma perfeita vedação e garantindo que não haja perda de conteúdo líquido durante o transporte/manuseio. Sem solda no fundo. Deve possuir sistema de amarração na boca, tipo cordão, para fechamento rápido e seguro. Deve constar em cada saco a identificação do fabricante. | 50000 | UN | NUAL | 0 | 0 | 0 | 0 | 0 | 0 | 0 | SACO DE HAMPER PARA COLETA DE ROUPA HOSPITALAR – Aplicação
15962 | COLCHAO HOSPITALAR REVESTIDO EM NAPA COR CINZA C/ESPUMA DE 10CM E DENSIDADE D28 TAMANHO 80X1,90CM 1 | 39050 | UN | NUAL | 0 | 0 | 10950 | 0 | 0 | 0 | 10950 | COLCHÃO HOSPITALAR
16039 | PASTA PLÁSTICA, Transparente com elástico. | 50000 |  |  | 0 | 0 | 0 | 0 | 0 | 0 | 0 | PASTA PLÁSTICA
16050 | PLACA PRONTA PARA USO BIPARTIDA ÁGAR CLED / MAC CONKEY 90 X 15MM, Aplicação: identificação e isolamento microbiológico. | 50000 | UN | NFH | 0 | 0 | 0 | 0 | 0 | 0 | 0 | PLACA PRONTA PARA USO BIPARTIDA ÁGAR CLED / MAC CONKEY 90 X 15MM
16184 | CONJUNTO PRIVATIVO ENFERMAGEM CENTRO CIRÚRGICO E HEMODINÂMICA Tamanho M. De acordo com as normas ABNT NBR 16060:2012; NBR 14726:2001 e NBR 12071:2002. Aplicação: para servidor da Enfermagem que atua em Centro Cirúrgico e Hemodinâmica. Material: tecido tela pré-lavado e pré encolhido, liso, cor verde oliva, em tecido composição sarja 2:1; 67% poliéster e 33% algodão, gramatura mínima 225 gr/m², com variação de ±5%. Linha 100% algodão. Manequim: 40/42. Características: conjunto feito com costura dupla com linha 100% algodão, com acabamento em overlock com linha 100% algodão. MEDIDAS: CAMISA: Comprimento total (soma da extensão posterior do tronco com o comprimento da cintura ao terço proximal da coxa): 80 cm Perímetro do pescoço: 39 cm Perímetro do tórax: 102 cm Contorno de cava: 51cm Comprimento manga curta: 23,5 cm Perímetro do bíceps:36 cm Comprimento ombro a ombro: 48 cm Extensão posterior do tronco: 45 cm Dimensões dos bolsos: 20 X 16 cm CALÇA: Perímetro da cintura: 84 cm Perímetro do quadril: 102 cm Perímetro da coxa e perna: 55 cm Comprimento da cintura ao solo: 110 cm Altura do entrepernas: 81 cm Comprimento consolidado do gancho dianteiro e do gancho traseiro: 67 cm Decote redondo com gola careca. Gola com 3 cm de largura; barras das mangas com 5 cm de largura e barras das pernas com 08 cm de largura; sendo gola e barras das mangas e das pernas em ribana branca dupla de 100% poliéster. A ribana das barras das mangas e das pernas deverá ficar ajustada de maneira firme e confortável ao corpo do indivíduo. A camisa deverá possuir dois bolsos, um em cada lateral inferior, medindo 20 X 16 cm. A cintura da calça deverá possuir cós com 04 (quatro) cm, por onde passa um elástico e possuir costura reforçada. O conjunto deverá ter etiqueta indicando o tamanho na camisa e da calça. Tingimento do tecido em Idanthrem, gramatura mínima de 225 gr/m², com variação de ±3%. Variação de medidas do produto acabado ± 2 cm. Apresentar na parte frontal superior esquerda da camisa e na coxa esquerda da calça logomarca SES-DF medindo 15x15cm e, abaixo, escrito ENFERMAGEM CC/HD, em letra maiúscula tamanho da fonte 4 cm, ambos na cor branca tingida em Idanthrem. Forma de Apresentação: embalagem primária em saco plástico com no máximo 10 unidades e secundária em caixa de papelão com no máximo 100 unidades. Unidade de Estoque: Unidade. Unidade de fornecimento: Unidade. | 50000 | UN | NUAL | 0 | 0 | 0 | 0 | 0 | 0 | 0 | CONJUNTO PRIVATIVO ENFERMAGEM CENTRO CIRÚRGICO E HEMODINÂMICA Tamanho M. De acordo com as normas ABNT NBR 16060:2012; NBR 14726:2001 e NBR 12071:2002.
16185 | CONJUNTO PRIVATIVO ENFERMAGEM CENTRO CIRÚRGICO E HEMODINÂMICA Tamanho G. De acordo com as normas ABNT NBR 16060:2012; NBR 14726:2001 e NBR 12071:2002. Aplicação: para servidor da Enfermagem que atua em Centro Cirúrgico e Hemodinâmica. Material: tecido tela pré-lavado e pré encolhido, liso, cor verde oliva, em tecido composição sarja 2:1; 67% poliéster e 33% algodão, gramatura mínima 225 gr/m², com variação de ±5%. Linha 100% algodão. Manequim: 44/46. Características: conjunto feito com costura dupla com linha 100% algodão, com acabamento em overlock com linha 100% algodão. MEDIDAS: CAMISA: Comprimento total (soma da extensão posterior do tronco com o comprimento da cintura ao terço proximal da coxa): 85 cm; Perímetro do pescoço: 46 cm; Perímetro do tórax: 110 cm: Contorno de cava: 53 cm; Comprimento manga curta: 24,5 cm; Perímetro do bíceps: 40 cm; Comprimento ombro a ombro: 50 cm; Extensão posterior do tronco: 47 cm; Dimensões dos bolsos: 20 X 16 cm: CALÇA: Perímetro da cintura: 92 cm; Perímetro do quadril: 110 cm; Perímetro da coxa e perna: 65 cm; Comprimento da cintura ao solo: 114 cm; Altura do entrepernas: 83 cm; Comprimento consolidado do gancho dianteiro e do gancho traseiro: 71 cm: Decote redondo com gola careca. Gola com 3 cm de largura; barras das mangas com 5 cm de largura e barras das pernas com 08 cm de largura; sendo gola e barras das mangas e das pernas em ribana branca dupla de 100% poliéster. A ribana das barras das mangas e das pernas deverá ficar ajustada de maneira firme e confortável ao corpo do indivíduo. A camisa deverá possuir dois bolsos, um em cada lateral inferior, medindo 20 X 16 cm. A cintura da calça deverá possuir cós com 04 (quatro) cm, por onde passa um elástico e possuir costura reforçada. O conjunto deverá ter etiqueta indicando o tamanho na camisa e da calça. Tingimento do tecido em Idanthrem, gramatura mínima de 225 gr/m², com variação de ±3%. Variação de medidas do produto acabado ± 2 cm. Apresentar na parte frontal superior esquerda da camisa e na coxa esquerda da calça logomarca SES-DF medindo 15x15cm e, abaixo, escrito ENFERMAGEM CC/HD, em letra maiúscula tamanho da fonte 4 cm, ambos na cor branca tingida em Idanthrem. Forma de Apresentação: embalagem primária em saco plástico com no máximo 10 unidades e secundária em caixa de papelão com no máximo 100 unidades. Unidade de Estoque: Unidade. Unidade de fornecimento: Unidade. | 32423 | UN | NUAL | 0 | 0 | 0 | 17577 | 0 | 0 | 17577 | CONJUNTO PRIVATIVO ENFERMAGEM CENTRO CIRURGICO E HEMODINAMICA
16186 | CONJUNTO PRIVATIVO ENFERMAGEM CENTRO CIRÚRGICO E HEMODINÂMICA Tamanho GG. De acordo com as normas ABNT NBR 16060:2012; NBR 14726:2001 e NBR 12071:2002. Aplicação: para servidor da Enfermagem que atua em Centro Cirúrgico e Hemodinâmica. Material: tecido tela pré-lavado e pré encolhido, liso, cor verde oliva, em tecido composição sarja 2:1; 67% poliéster e 33% algodão, gramatura mínima 225 gr/m², com variação de ±5%. Linha 100% algodão. Manequim: 48/50. Características: conjunto feito com costura dupla com linha 100% algodão, com acabamento em overlock com linha 100% algodão. MEDIDAS: CAMISA: Comprimento total (soma da extensão posterior do tronco com o comprimento da cintura ao terço proximal da coxa): 90 cm; Perímetro do pescoço: 50 cm;Perímetro do tórax: 118 cm; Contorno de cava: 55 cm; Comprimento manga curta: 25,5 cm; Perímetro do bíceps: 44 cm; Comprimento ombro a ombro: 52 cm; Extensão posterior do tronco: 48,5 cm; Dimensões dos bolsos: 20 X 16 cm; CALÇA: Perímetro da cintura: 100 cm; Perímetro do quadril: 118 cm; Perímetro da coxa e perna: 75 cm; Comprimento da cintura ao solo: 115 cm; Altura do entrepernas: 85 cm; Comprimento consolidado do gancho dianteiro e do gancho traseiro: 75 cm; Decote redondo com gola careca. Gola com 3 cm de largura; barras das mangas com 5 cm de largura e barras das pernas com 08 cm de largura; sendo gola e barras das mangas e das pernas em ribana branca dupla de 100% poliéster. A ribana das barras das mangas e das pernas deverá ficar ajustada de maneira firme e confortável ao corpo do indivíduo. A camisa deverá possuir dois bolsos, um em cada lateral inferior, medindo 20 X 16 cm. A cintura da calça deverá possuir cós com 04 (quatro) cm, por onde passa um elástico e possuir costura reforçada. O conjunto deverá ter etiqueta indicando o tamanho na camisa e da calça. Tingimento do tecido em Idanthrem, gramatura mínima de 225 gr/m², com variação de ±3%. Variação de medidas do produto acabado ± 2 cm. Apresentar na parte frontal superior esquerda da camisa e na coxa esquerda da calça logomarca SES-DF medindo 15x15cm e, abaixo, escrito ENFERMAGEM CC/HD, em letra maiúscula tamanho da fonte 4 cm, ambos na cor branca tingida em Idanthrem. Forma de Apresentação: embalagem primária em saco plástico com no máximo 10 unidades e secundária em caixa de papelão com no máximo 100 unidades. Unidade de Estoque: Unidade. Unidade de fornecimento: Unidade. | 45100 | UN | NUAL | 0 | 0 | 0 | 4900 | 0 | 0 | 4900 | CONJUNTO PRIVATIVO ENFERMAGEM CENTRO CIRURGICO E HEMODINAMICA
16194 | CONJUNTO CAMISA E CALÇA PRIVATIVA. Aplicação: servidor de área restrita e semi-restrita. Material: tecido liso, cor azul, 50% algodão e 50% poliéster, com variação de ±5%. Linha 100% algodão. Tamanho: GG. Características: CAMISA - peça única, costuras laterais, mangas curtas, fechada, com decote em V, com 02 bolsos na parte inferior. CALÇA - peça simples, cintura com elástico, costura dupla, linha 100% algodão. Gramatura mínima: 120g/m². Apresentar logomarca SES-DF medindo 7x7cm no bolso inferior esquerdo da camisa e na parte anterior da perna esquerda da calça, na cor verde bandeira. Forma de Apresentação: embalagem primária em saco plástico com no máximo 10 unidades e secundária em caixa de papelão com no máximo 100 unidades. Unidade de Estoque: Unidade. Unidade de fornecimento: Unidade. | 50000 | UN | NUAL | 0 | 0 | 0 | 0 | 0 | 0 | 0 | CONJUNTO CAMISA E CALÇA PRIVATIVA
16195 | CONJUNTO CAMISA E CALÇA PRIVATIVA. Aplicação: servidor de área restrita e semi-restrita. Material: tecido liso, cor verde, 50% algodão e 50% poliéster, com variação de ±5%. Linha 100% algodão. Tamanho: M. Características: CAMISA - peça única, costuras laterais, mangas curtas, fechada, com decote em V, com 02 bolsos na parte inferior. CALÇA - peça simples, cintura com elástico, costura dupla, linha 100% algodão. Gramatura mínima: 120g/m². Apresentar logomarca SES-DF medindo 7x7cm no bolso inferior esquerdo da camisa e na parte anterior da perna esquerda da calça, na cor verde bandeira. Forma de Apresentação: embalagem primária em saco plástico com no máximo 10 unidades e secundária em caixa de papelão com no máximo 100 unidades. Unidade de Estoque: Unidade. Unidade de fornecimento: Unidade. | 50000 | UN | NUAL | 0 | 0 | 0 | 0 | 0 | 0 | 0 | CONJUNTO CAMISA E CALÇA PRIVATIVA
16197 | CONJUNTO CAMISA E CALÇA PRIVATIVA. Aplicação: servidor de área restrita e semi-restrita. Material: tecido liso, cor verde, 50% algodão e 50% poliéster, com variação de ±5%. Linha 100% algodão. Tamanho: G. Características: CAMISA - peça única, costuras laterais, mangas curtas, fechada, com decote em V, com 02 bolsos na parte inferior. CALÇA - peça simples, cintura com elástico, costura dupla, linha 100% algodão. Gramatura mínima: 120g/m². Apresentar logomarca SES-DF medindo 7x7cm no bolso inferior esquerdo da camisa e na parte anterior da perna esquerda da calça, na cor verde bandeira. Forma de Apresentação: embalagem primária em saco plástico com no máximo 10 unidades e secundária em caixa de papelão com no máximo 100 unidades. Unidade de Estoque: Unidade. Unidade de fornecimento: Unidade. | 50000 | UN | NUAL | 0 | 0 | 0 | 0 | 0 | 0 | 0 | CONJUNTO CAMISA E CALÇA PRIVATIVA
16204 | CAMISA PRIVATIVA Aplicação: servidor de área restrita e semirestrita, Material: Tecido liso, cor verde, 50% algodão e 50% poliéster, Linha 100% algodão, Tamanho: 56, Características: Peça única, costuras laterais, mangas curtas medindo 38cm a partir do ombro no comprimento e 27 cm de diâmetro na barra, Fechado, com decote em V, com 2 bolsos na parte inferior comprimento total 92cm, largura total 88cm, largura da manga 32cm. Costura dupla no ombro e nas laterais, linha 100% algodão, Tecido tela 50% algodão 50% poliéster fio 30, 105 no urdume e 75 na trama, tingimento em idantrem encolhimento 5% no Urdume e 3% na trama, peso mínimo 126g/m², Variação de medida do produto acabado ± 3 cm, Apresentar na camisa logomarca SES-DF no bolso superior esquerdo e manga direita medindo 7x7cm na cor verde bandeira, sigla do hospital no lado superior direito e manga esquerda na cor preta, Forma de Apresentação: Embalagem primária em saco plástico com no máximo 10 unidades e secundaria em caixa de papelão com no máximo 100 unidades, Unidade de Estoque: Unidade, Unidade de fornecimento: Unidade, Código SES 16204 | 50000 | UN | NUAL | 0 | 0 | 0 | 0 | 0 | 0 | 0 | CAMISA PRIVATIVA Aplicação
16206 | CAMPO FENESTRADO 170X220 cm, Aplicação: procedimento da obstetrícia, Material: Tecido liso, cor azul e 100% algodão, Linha 100% algodão, Tamanho: 170x220 cm, característica Peça simples com barras estreitas, reforço duplo em volta da fenestra de 10 cm de largura, parte fenestrada retangular de 24x15 cm, centralizada, Tecido com armação sarja 2x1cm², gramatura mínima 190g/m², fio urdume título 20, fio de trama título 16, encolhimento máximo 3%, variação de largura ± 2%, variação de peso ± 5g, Variação de medida do produto acabado ± 3 cm, Apresentar no campo a logomarca da SES-DF/HRG medindo 15x15cm localizada 10 cm acima da fenestra e a sigla do hospital em todos os cantos do campo, Forma de Apresentação: Embalagem primária em saco plástico com no máximo 10 unidades e secundaria em caixa de papelão com no máximo 100 unidades, Unidade de Estoque: Unidade, Unidade de fornecimento: Unidade | 50000 | UN | NUAL | 0 | 0 | 0 | 0 | 0 | 0 | 0 | CAMPO FENESTRADO 170X220 cm
16207 | CAMPO DUPLO ALGODÃO CRU LISO 150x150 cm, Aplicação: embalagem de bandejas e pacotes, Material: Tecido algodão cru liso, 100% algodão, Linha 100% algodão, Tamanho: 150x150cm, Características: Peça dupla costura reta, Tecido algodão cru armação sarja 2x1cm², gramatura mínima 210g/m², fio de urdume título 20, fio de trama título 16, encolhimento até 08% na trama e 15% no urdume, variação de peso ± 5g, Variação de medida do produto acabado ± 3 cm, Apresentar no campo a logomarca da SES-DF/HRG centralizada, medindo 22x22 cm e a sigla do hospital em todos os cantos do campo, Forma de Apresentação: Embalagem primária em saco plástico com no máximo 10 unidades e secundaria em caixa de papelão com no máximo 100 unidades, Unidade de Estoque: Unidade, Unidade de fornecimento: Unidade, Código SES: 16207. | 50000 | UN | NUAL | 0 | 0 | 0 | 0 | 0 | 0 | 0 | CAMPO DUPLO ALGODÃO CRU LISO 150x150 cm
16208 | CAPOTE CIRURGICO, Aplicação: para equipe cirúrgica, Material: Tecido liso, cor azul, 100% algodão, Punho em malha ribana sanfonada 100% algodão cor azul, Linha 100% algodão, Tamanho: 56, Características: Peça única, costuras laterais, mangas raglãs compridas com punho em malha ribana sanfonada 100% algodão cor azul, decote rente com pescoço com tira para amarrar, abertura nas costas com transpasse tipo envelope, preso com tiras laterais internas e externas. Comprimento total: 152 cm, largura total: 102 cm, comprimento da manga: 72 cm mais o punho, comprimento do cinto: 92 cm em cada lado, Tecido com armação sarja 2x1cm², gramatura mínima 190g/m², fio urdume título 20, fio de trama título 16, encolhimento máximo 3%, variação de largura ± 2%, variação de peso ± 5g, Variação de medida do produto acabado ± 3 cm, Apresentar no capote a logomarca da SES-DF medindo 15x15cm na parte superior frontal e a sigla do hospital nas mangas próximo do ombro, Forma de Apresentação: Embalagem primária em saco plástico com no máximo 10 unidades e secundaria em caixa de papelão com no máximo 100 unidades, Unidade de Estoque: Unidade, Unidade de fornecimento: Unidade, Código SES: 16208. | 50000 | UN | NUAL | 0 | 0 | 0 | 0 | 0 | 0 | 0 | CAPOTE CIRURGICO
16308 | CONJUNTO DE PECAS FACIAIS, Características adicionais, Aplicação: Respirador semi-facial, série 6200, Confeccionado em silicone, Tamanho: Médio, Composto das seguintes peças: Válvula de exalação, Válvula de inalação, Anel vedador (para uso na entrada da adaptação dos cartuchos), Tirantes, Tirantes deslizantes. | 50000 | UN |  | 0 | 0 | 0 | 0 | 0 | 0 | 0 | CONJUNTO DE PECAS FACIAIS
16329 | UMIDIFICADOR DE OXIGÊNIO PARA REDE CANALIZADA DE O2, Aplicação: umidificação das vias áereas, Material: plástico, Capacidade: 200- 250 ml, Forma de Apresentação: material plástico, adaptação com rosca de metal, bico de saída, metal cromado | 50000 | UN | NUAL | 0 | 0 | 0 | 0 | 0 | 0 | 0 | UMIDIFICADOR DE OXIGÊNIO PARA REDE CANALIZADA DE O2
16359 | SENSOR NEONATAL, aplicação: oximetro de pulso, características adicionais: marca Dixtal modelo DX2515 | 50000 |  |  | 0 | 0 | 0 | 0 | 0 | 0 | 0 | SENSOR NEONATAL
16372 | CAIXA ORGANIZADORA, Material: polietileno/plástico, Cor: azul, Características Adicionais: aplicação: armazenamento de medicações e materiais medico-hospitalares, com medidas externas: 8,0 X 11,0 X 18,0 cm, (Nº 3), Unidade De Fornecimento: unidade Código do Item: 3.3.90.30.19.03.0015.000003-01 | 50000 | UN | NUAL | 0 | 0 | 0 | 0 | 0 | 0 | 0 | CAIXA ORGANIZADORA
16388 | CAIXA ORGANIZADORA, Material: polietileno/plástico, Cor: transparente, Características Adicionais: Aplicação: armazenamento de medicações e materiais medico-hospitalares, com medidas externas: 23,0 X 39,0 X 58,0 cm, (N° 8 ou 9), Unidade De Fornecimento: unidade | 50000 | UN | NUAL | 0 | 0 | 0 | 0 | 0 | 0 | 0 | CAIXA ORGANIZADORA
16397 | CANETA ESFEROGRÁFICA,Material Corpo: Caneta esferográfica , tampa ventilada, corpo sextavado, ponta em esfera de Tungstênio, Tipo Escrita: ESCRITA MÉDIA, Cor: na cor AZUL, Características Adicionais: Marca BIC, a marca indicada serve apenas como referência para cotação devendo o produto cotado ter desempenho igual ou superior | 50000 |  | NUAL | 0 | 0 | 0 | 0 | 0 | 0 | 0 | CANETA ESFEROGRÁFICA
16398 | AVENTAL DE PROTEÇÃO: Aplicação: para lavagem de instrumental, equipamentos e máquinas; na lavanderia, laboratório, CME, UTIs, CC, CO; lavagem externa de carros operacionais e ambulâncias; SVS ou a critério do NSHMT. Deverá ter o certificado de aprovação (CA) do MTE. Características adicionais: atóxico, impermeável, descartável, longo, tipo jaleco, com mangas compridas, punho com elástico de fixação, fechamento frontal por meio de velcro, gramatura 40gr e de cor branca ou azul claro. Tamanho P. | 50000 | UN | NUAL | 0 | 0 | 0 | 0 | 0 | 0 | 0 | AVENTAL DE PROTEÇÃO
16401 | AVENTAL DE PROTEÇÃO: Aplicação: para lavagem de instrumental, equipamentos e máquinas; na lavanderia, laboratório, CME, UTIs, CC, CO; lavagem externa de carros operacionais e ambulâncias; SVS ou a critério do NSHMT. Deverá ter o certificado de aprovação (CA) do MTE. Características adicionais: atóxico, impermeável, descartável, longo, tipo jaleco, com mangas compridas, punho com elástico de fixação, fechamento frontal por meio de velcro, gramatura 40gr e de cor branca ou azul claro. Tamanho M. | 50000 | UN | NUAL | 0 | 0 | 0 | 0 | 0 | 0 | 0 | AVENTAL DE PROTEÇÃO
16409 | AVENTAL DE PROTEÇÃO: Aplicação: para lavagem de instrumental, equipamentos e máquinas; na lavanderia, laboratório, CME, UTIs, CC, CO; lavagem externa de carros operacionais e ambulâncias; SVS ou a critério do NSHMT. Deverá ter o certificado de aprovação (CA) do MTE. Características adicionais: atóxico, impermeável, descartável, longo, tipo jaleco, com mangas compridas, punho com elástico de fixação, fechamento frontal por meio de velcro, gramatura 40gr e de cor branca ou azul claro. Tamanho G. | 50000 | UN | NUAL | 0 | 0 | 0 | 0 | 0 | 0 | 0 | AVENTAL DE PROTEÇÃO
16488 | AVENTAL DE PROTEÇÃO RADIOLÓGICA 0,50 mm equivalente chumbo de proteção frontal e 0,25 mm equivalente chumbo de proteção nas costas. Aplicação: uso em centros cirúrgicos, raios X telecomandado e hemodinâmica. Uso em equipamentos de fluoroscopia. Características adicionais: borracha de alta resistência, flexível, livre de chumbo, acabamento em nylon impermeável, lavável, ombreira acolchoada, fecho por trava, velcro ou magnético. Tamanhos: Adulto (P/M/G) e infantil. Deverá ter o certificado de aprovação (CA) do MTE e registro na ANVISA. | 27650 | UN | NUAL | 0 | 0 | 0 | 22350 | 0 | 0 | 22350 | AVENTAL DE PROTEÇÃO RADIOLÓGICA 0,50 mm
16788 | LUVA DE LÁTEX: Aplicação: Limpeza em geral: Lavanderia, SVS ou a critério do NSHMT. Material: látex, com forro flocado em algodão, palma antiderrapante, punho médio, com virola, comprimento de 29 cm, cor amarela. Tamanho: M. Deverá ter o certificado de aprovação (CA) do MTE. | 50000 | PAR | NUAL | 0 | 0 | 0 | 0 | 0 | 0 | 0 | LUVA DE LÁTEX
16789 | LUVA DE LÁTEX: Aplicação: Limpeza em geral: Lavanderia, SVS ou a critério do NSHMT. Material: látex, com forro flocado em algodão, palma antiderrapante, punho médio, com virola, comprimento de 29 cm, cor amarela. Tamanho: G. | 50000 | PAR | NUAL | 0 | 0 | 0 | 0 | 0 | 0 | 0 | LUVA DE LÁTEX
16790 | LUVA DE LÁTEX: Aplicação: Limpeza em geral: Lavanderia, SVS ou a critério do NSHMT. Material: látex, com forro flocado em algodão, palma antiderrapante, punho médio, com virola, comprimento de 29 cm, cor amarela. Tamanho: GG. Deverá ter o certificado de aprovação (CA) do MTE. | 50000 | PAR | NUAL | 0 | 0 | 0 | 0 | 0 | 0 | 0 | LUVA DE LÁTEX
16817 | COPO, Material, plástico, Capacidade; 200 ml, Tipo Uso: descartável, Aplicação água, Unidade de Fornecimento: pacote com 100 unidades. | 50000 |  |  | 0 | 0 | 0 | 0 | 0 | 0 | 0 | COPO
16829 | DESATIVADO - LUVA NITRÍLICA: Aplicação: para trabalhos que exijam tato e resisitência a ácidos, álcoois, graxas, querosene, gasolina e detergentes ou a critério dop NSHMT. Material: borracha nitrílica, formato anatômico, acabamento superficial: palma e dedos antiderrapante, cor verde. Espessura média: 0,45 mm, comprimento: 46 cm. Com interior liso e acabamento clorinado. Tamanho P. Deverá ter o certificado de aprovação do MTE. | 50000 | PAR | NUAL | 0 | 0 | 0 | 0 | 0 | 0 | 0 | LUVA NITRÍLICA
16830 | DESATIVADO - LUVA NITRÍLICA: Aplicação: para trabalhos que exijam tato e resisitência a ácidos, álcoois, graxas, querosene, gasolina e detergentes ou a critério dop NSHMT. Material: borracha nitrílica, formato anatômico, acabamento superficial: palma e dedos antiderrapante, cor verde. Espessura média: 0,45 mm, comprimento: 46 cm. Com interior liso e acabamento clorinado. Tamanho M. Deverá ter o certificado de aprovação do MTE. | 50000 | PAR | NUAL | 0 | 0 | 0 | 0 | 0 | 0 | 0 | LUVA NITRÍLICA
16831 | DESATIVADO - LUVA NITRÍLICA: Aplicação: para trabalhos que exijam tato e resisitência a ácidos, álcoois, graxas, querosene, gasolina e detergentes ou a critério dop NSHMT. Material: borracha nitrílica, formato anatômico, acabamento superficial: palma e dedos antiderrapante, cor verde. Espessura média: 0,45 mm, comprimento: 46 cm. Com interior liso e acabamento clorinado. Tamanho G. Deverá ter o certificado de aprovação do MTE. | 50000 | PAR | NUAL | 0 | 0 | 0 | 0 | 0 | 0 | 0 | LUVA NITRÍLICA
16835 | LUVA NITRÍLICA: Aplicação: para trabalhos que exijam tato e resistência a ácidos, álcoois, graxas, querosene, gasolina e detergentes, em operação de imersão na CME, na Anatomia Patológica, laboratórios, Endoscopia, na SVS ou a critério do NSHMT. Material: dupla camada de borracha nitrílica, formato anatômico, palma antiderrapante, em alto relevo, cor verde, punho longo, Espessura média: 0,60 mm. Formato anatômico. Características adicionais: interior liso e acabamento clorinado. Deverá ter o certificado de aprovação do MTE.TAMANHOS: P,M,G. | 49220 | PAR | NUAL | 0 | 780 | 0 | 0 | 0 | 0 | 780 | LUVA NITRÍLICA
16881 | MÁSCARA RESPIRADOR CONTRA POEIRA: Aplicação: trabalho de pintura, marcenaria, lixamento de parede, manutenção ou a critério do NSHMT. Material: descartável, resistência menor de (Pa) 45. Peso 7,5g. Tempo de uso: 3h. Máscara Respirador e purificador de ar para proteção das vias respiratórias contra poeiras e névoas; acima de 80%. Tamanhos: P. Deverá ter o certificado de aprovação (CA) do MTE. | 50000 | UN | NUAL | 0 | 0 | 0 | 0 | 0 | 0 | 0 | MÁSCARA RESPIRADOR CONTRA POEIRA
16925 | RESPIRADOR FACIAL COMPLETO: Aplicação: BV Costal e pesado e atividades com concentração de produtos químicos ou a critério do NSHMT. Material: visor rígido recoberto de policarbonato, lábios duplos de vedação, peça facial em silicone, tamanhos pequenos pequeno, médio e grande. espaço adequado para o queixo, projetada para cobrir inteiramente a face do usuário. Os filtros têm uma rosca interna para conexão e amarra com 5 pontos de fixação, membrana acústica e tria para o pescoço. Deverá ter o certificado de aprovação (CA) do MTE. | 50000 | UN | NUAL | 0 | 0 | 0 | 0 | 0 | 0 | 0 | RESPIRADOR FACIAL COMPLETO
16991 | HALTER EMBORRACHADO 1 KG, Aplicação: rabilitação, Material: halter revestido em PVC, Características: 1 halter emborrachado 1 kg, altura 22,00 centímetros, largura 25,00 centímetros, profundidade 28,00 centímetros, peso 1000,00 gramas | 50000 | UN | NUAL | 0 | 0 | 0 | 0 | 0 | 0 | 0 | HALTER EMBORRACHADO 1 KG
16996 | HALTER EMBORRACHADA 2KG, Aplicação: reabilitação, Material: halter revestido em PVC, Características: 1 halter emborrachado 2 kg, altura 18,00 centímetros, largura 27,00 centímetros, profundidade 27,00 centímetros e peso 2,00 quilos, Foma de Apresentação: ferro fundido com revestimento emborrachado | 50000 | UN | NUAL | 0 | 0 | 0 | 0 | 0 | 0 | 0 | HALTER EMBORRACHADA 2KG
17000 | EXERCITADOR DE MÃO E DEDOS, Características Técnicas Mínimas: tela emborrachada com resistência forte (cor verde), tamanho grande | 50000 | UN | NUAL | 0 | 0 | 0 | 0 | 0 | 0 | 0 | EXERCITADOR DE MÃO E DEDOS
17002 | EXERCITADOR DE MÃO E DEDOS, Características Técnicas Mínimas: tela emborrachada com resistência média (cor vermelha), tamanho pequeno. | 50000 | UN | NUAL | 0 | 0 | 0 | 0 | 0 | 0 | 0 | EXERCITADOR DE MÃO E DEDOS
17003 | EXERCITADOR DE MÃO E DEDOS,Características Técnicas Mínimas: tela emborrachada com resistência forte (cor preta), tamanho grande. Código do Item: 3.3.90.30.14.02.0103.000004-01 | 50000 | UN | NUAL | 0 | 0 | 0 | 0 | 0 | 0 | 0 | EXERCITADOR DE MÃO E DEDOS
17005 | KIT CIRÚRGICO UNIVERSAL, DESCARTÁVEL, ESTÉRIL,Aplicação: kit composto de campos adequados para cobertura de mesas e paciente em sala cirúrgica, Material: confeccionado em SMS 60g/m², 100% polipropileno: composto por três camadas, sendo duas externas de Spuyndbond e uma interna de meltblown: impermeável; com barreira antimicrobiana comprovada por laudo de BFE, Tamanho/Capacidade: kit composto de: 01 campo de mesa - cobertura impermeável para mesa auxiliar, medindo 150 X 210 cm com variação ± 10 cm. 02 campos cirúrgicos laterais medindo 150 X 120 cm com variação ± 10 cm, com reforço absorvente e fita adesiva hipoalergênica. 01 campo cirúrgico inferior medindo 180 X 150 cm, com variação ± 10cm; com reforço absorvente e fita adesiva hipoalergênica. 01 campo cirúrgico superior medindo 260 X 150 cm com variação ± 10 cm, com reforço absorvente e fita adesiva hipoalergênica. 01 fronha de mayo - cobertura impermeável para mesa de mayo, medindo 60 X 140 cm com variação ± 05 cm. 01 capa de caneta de bisturi, Características Adicionais: SMS composto por três camadas, sendo duas externas de Spuyndbond e uma interna de Meltblown: impermeável; com barreira antimicrobiana comprovada por laudo de BFE, Processo De Esterilização: Estéril com raio gama ou óxido de etileno, Forma De Apresentação: kit embalado em papel grau cirúrgico, que favoreça a abertura em técnica asséptica, Prazo de validade: 75% do prazo total de validade do produto, Unidade De Estoque: kit (KT), Unidade De Fornecimento: kit. | 50000 | KIT | NUAL | 0 | 0 | 0 | 0 | 0 | 0 | 0 | KIT CIRÚRGICO UNIVERSAL
17006 | AVENTAL CIRÚRGICO ESTÉRIL, Material: Descartável, falso tecido, 100% polipropileno composto por três camadas de SMS, duas camadas externas de spundbond e uma camada interna de meltblown, impermeável, com barreiras antimibrobiana, Apresentação: com tiras internas para fechamento nas costas e tiras externas para fechamento total, com decote rente ao pescoço, com mangas compridas, punho em algodão sanfonado, Características Adicionais: embalagem contendo no mínimo 03 unidades, em papel grau cirúrgico e filme plástico que favoreça abertura em técnica asséptica, dobrado de forma a falcilitar o uso, com comprimento mínimo de 110 cm, esterelizado em raio gama, ou óxido de etileno, que não cause nenhum tipo de irritação ao usuário. | 50000 | UN | NUAL | 0 | 0 | 0 | 0 | 0 | 0 | 0 | AVENTAL CIRÚRGICO ESTÉRIL
17012 | ROLO DE POSICIONAMENTO,Características Mínimas: grande. Confeccionado em espuma; revestido em couvin, medindo 60 x 20 cm (variação de +/- 5%). Código do Item: 3.3.90.30.36.01.1503.000003-01 | 50000 | UN | NUAL | 0 | 0 | 0 | 0 | 0 | 0 | 0 | ROLO DE POSICIONAMENTO,
17016 | EXERCITADOR TUBING,Características Técnicas Mínimas: de borracha, com pegador em borracha, de resistência médio leve (vermelho). | 50000 | UN | NUAL | 0 | 0 | 0 | 0 | 0 | 0 | 0 | EXERCITADOR TUBING,
17017 | EXERCITADOR TUBING,Características Técnicas Mínimas: de borracha, com pegador em borracha, de resistência médio (verde). | 50000 | UN | NUAL | 0 | 0 | 0 | 0 | 0 | 0 | 0 | EXERCITADOR TUBING
17018 | PORTA AGULHA RYDER COM VÍDEA, Aplicação: Sutura, Material: Aço inoxidável AISI, Tamanho: 175 mm x 2 mm , aracterísticas Adicionais: As pontas dos porta agulhas deverão ser delicadas e as serrilhas precisas a fim de que as agulhas não rodem. As pontas também não poderão ter cantos vivos que possam cortar os fios, ferir os pacientes, ou cortar as luvas dos cirurgiões. O tratamento térmico deverá ser integral a fim de conferir ao porta agulhas a dureza e a flexibilidade necessárias a um perfeito desempenho. As cremalheiras deverão funcionar suavemente sem trancos, sem escapar com facilidade e sem machucar os dedos . Os encaixes não deverão ser muito justos, a ponto de dificultar a abertura e o fechamento das peças, mas também não poderão ser muito folgados, a ponto de não prenderem adequadamente as agulhas. Os encaixes não deverão ter buracos, ou frestas, que possam acumular detritos provocando manchas e/ou corrosão. Os porta agulhas deverão ser os mais leves possíveis, naturalmente adequados às funções que se destinam. Quando se tratar de porta-agulha com serrilha a mesma deverá apresentar uma serrilha que realize uma pega adequada da agulha. Quando se tratar de porta-agulha com pastilha de tungstênio a junção entre pastilha e o porta-agulha não deverá apresentar poros, nem falhas e a pastilha de tungstênio não poderá descolar do porta-agulha com facilidade. Deverão apresentar os anéis dourados para identificar que se tratam de porta-agulha com pastilha de tungstênio. A peça deverá ter uma gravação com clara identificação do fabricante, iniciais da instituição (SES-DF) e código/lote de identificação da data de fabricação, Processo de Esterilização: Não estéril , Forma de apresentação: Unidade, Prazo de Validade: Indeterminado. | 50000 | UN | NUAL | 0 | 0 | 0 | 0 | 0 | 0 | 0 | PORTA AGULHA RYDER
17019 | PINCA SATINSKY PONTA (PONTA DE 26MM) | 50000 | UN | NUAL | 0 | 0 | 0 | 0 | 0 | 0 | 0 | PINCA SATINSKY
17020 | EXERCITADOR TUBING,Características Técnicas Mínimas: de borracha, com pegador em borracha, de resistência médio forte (azul). Código do Item: 3.3.90.30.14.02.0093.000003-01 | 50000 | UN | NUAL | 0 | 0 | 0 | 0 | 0 | 0 | 0 | EXERCITADOR TUBING
17055 | CANETA ESFEROGRÁFICA, Material Corpo: Caneta esferográfica , tampa ventilada, corpo sextavado, ponta em esfera de Tungstênio, Tipo Escrita: ESCRITA MÉDIA, Cor: na cor VERMELHA, Características Adicionais: Marca BIC, a marca indicada serve apenas como referência para cotação devendo o produto cotado ter desempenho igual ou superior | 50000 | UN | NUAL | 0 | 0 | 0 | 0 | 0 | 0 | 0 | CANETA ESFEROGRÁFICA
17056 | CANETA ESFEROGRÁFICA, Material Corpo: Caneta esferográfica , tampa ventilada, corpo sextavado, ponta em esfera de Tungstênio, Tipo Escrita: ESCRITA MÉDIA, Cor: na cor PRETA, Características Adicionais: Marca BIC, a marca indicada serve apenas como referência para cotação devendo o produto cotado ter desempenho igual ou superior | 50000 | UN | NUAL | 0 | 0 | 0 | 0 | 0 | 0 | 0 | CANETA ESFEROGRÁFICA
17090 | RIBON, Aplicação: impressora Zebra TPL 2844, Tamanho: 110mm x 74m. | 47839 | UN | NUAL | 0 | 695 | 1466 | 0 | 0 | 0 | 2161 | RIBON
17117 | PINCA ROCHESTER-PEAN,RETA,200MM | 50000 | UN | NUAL | 0 | 0 | 0 | 0 | 0 | 0 | 0
17140 | CABO DE BISTURI NR 04, LONGO 23 CM | 50000 | UN | NUAL | 0 | 0 | 0 | 0 | 0 | 0 | 0 | CABO BISTURI 4
17148 | PORTA CRACHÁ, Material: plástico transparente, Dimensões: 8 x 12 cm, Características Adicionais: presilha tipo jacaré | 50000 |  |  | 0 | 0 | 0 | 0 | 0 | 0 | 0 | PORTA CRACHÁ
17163 | DISCO CD-R GRAVÁVEL, Tipo: gravável 52x, Capacidade: 700 mb, 80 min, Unidade De Fornecimento: tubo fechado com 50 unidades | 48640.6 | TB | NUAL | 679.8 | 679.6 | 0 | 0 | 0 | 0 | 1359.4 | DISCO CD-R GRAVÁVEL
17169 | PINÇA KELLY RETA, Aplicação: Apreensão e Hemostasia, Material: Aço inoxidável AISI, Tamanho: 140 mm, Características Adicionais: A pinça deverá ter as pontas delicadas e as serrilhas precisas para fazer adequadamente as hemostasias. A cremalheira deverá ter um funcionamento suave e progressivo, sem trancos e sem escapar com facilidade.O encaixe não deverá ser muito justo, a ponto de dificultar a abertura e o fechamento da peça, mas também não poderá ser muito folgado, a ponto de dificultar a apreensão dos tecidos. Os encaixes não deverão ter buracos, ou frestas que possam acumular detritos provocando manchas e/ou corrosão. As pinças não poderão ter cantos vivos, que possam ferir os pacientes, ou cortar as luvas dos cirurgiões. O funcionamento geral da peça deverá ser suave, sem raspar no encaixe, sem machucar os dedos, e o polimento deverá ser o mais perfeito possível. O tratamento térmico deverá ser integral a fim de conferir às peças a dureza e flexibilidades necessárias ao seu desempenho. As pinças deverão ser as mais leves possíveis. Cada peça deverá ter uma gravação a laser com clara identificação do fabricante e código/lote de identificação da data de fabricação, iniciais da instituição (SES-DF) Embalagem individual, Processo de Esterilização, Não estéril, Forma de apresentação: Unidade, Prazo de Validade: Indeterminado. | 47960.96 | UN | NUAL | 0 | 0 | 0 | 2039.04 | 0 | 0 | 2039.04 | PINÇA KELLY RETA
17170 | PINÇA KELLY CURVA 140MM. Aplicação (finalidade): Apreensão e Hemostasia; pinçamento e dissecção de tecidos e estruturas delicadas. Material/Composição: Aço inoxidável 420 AISI, Tamanho: 140 mm. Características Adicionais: A pinça deverá ter as pontas delicadas e as serrilhas precisas para fazer adequadamente as hemostasias. A cremalheira deverá ter um funcionamento suave e progressivo, sem trancos e sem escapar com facilidade. O encaixe não deverá ser muito justo, a ponto de dificultar a abertura e o fechamento da peça, mas também não poderá ser muito folgado, a ponto de dificultar a apreensão dos tecidos. Os encaixes não deverão ter buracos, ou frestas que possam acumular detritos provocando manchas e/ou corrosão. As pinças não poderão ter cantos vivos, que possam ferir os pacientes, ou cortar as luvas dos cirurgiões. O funcionamento geral da peça deverá ser suave, sem raspar no encaixe, sem machucar os dedos, e o polimento deverá ser o mais perfeito possível. O tratamento térmico deverá ser integral a fim de conferir às peças a dureza e flexibilidades necessárias ao seu desempenho. As pinças deverão ser as mais leves possíveis. Cada peça deverá ter uma gravação a laser com clara identificação do fabricante e código/lote de identificação da data de fabricação, iniciais da instituição (SES-DF). Processo de Esterilização: não estéril, realizar esterilização em autoclave, material cirúrgico reutilizável. Prazo de validade: indeterminado. Embalagem individual. | 47352.08 | UN | NUAL | 0 | 0 | 0 | 2647.92 | 0 | 0 | 2647.92 | PINÇA KELLY 140
17177 | UMIDIFICADOR DE DEDOS (MOLHA DEDO) ,Material: pasta atóxica, Características Adicionais: não contém glicerina e não mancha, Formato: redondo, Unidade De Fornecimento: embalagem com no mínimo 12 gramas. | 50000 | UN | NUAL | 0 | 0 | 0 | 0 | 0 | 0 | 0 | UMIDIFICADOR DE DEDOS (MOLHA DEDO)
17195 | DVD-R MR 8X,APLICAÇÃO: AÚDIO, VÍDEO, GAMES E DADOS, CARACTERÍSTICAS TÉCNICAS MÍNIMAS: CAPACIDADE: 4.7 GB (DADOS) E 120 MM (AÚDIO); VELOCIDADE DE GRAVAÇÃO: 32X; CAMADA DE GRAVAÇÃO: BRANCA, UNIDADE DE FORNECIMENTO: UNIDADE | 48420 | UN | NUAL | 0 | 0 | 1580 | 0 | 0 | 0 | 1580 | DVD-R
17232 | ADESIVO AUTOCOLANTE, Aplicação: controle de entrada no estacionamento, Material: vinil transparente de alta performance, Gramatura: 10, Tamanho: 10 cm x 10 cm, Características Adicionais: colagem interna, com arte, a expressão "ESTACIONAMENTO" deverá ser escrito em maiúscula na cor preta e fundo laranja, a arte deverá ter fundo amarelo suave e borda na cor laranja, com númeração, o número deverá ser escrito na cor preta, tamanho 72, fonte times new roman, com código de barras, Medidas: colagem interna, com estampa da arte, Prazo de Validade: 12 meses. | 50000 | UN | NUAL | 0 | 0 | 0 | 0 | 0 | 0 | 0 | ADESIVO AUTOCOLANTE
17237 | ENVELOPE, Material: papel apergaminhado, Apresentação: ofício, Altura: 114 mm, Largura: 229 mm, Gramatura: 90 g/m², Tipo Formulário: plano, Tipo Indicação: grotesca normal meio preta, em corpo 10 caixa alta, Tipo Impressão: preta em uma face, Cor: branca alta alvura, Unidade De Fornecimento: unidade. | 50000 | UN | NUAL | 0 | 0 | 0 | 0 | 0 | 0 | 0 | ENVELOPE
17269 | CANETA PILOT HI - TETCPOINT V5 EXTRA FINE P/ELETROCARDIOGRAFO MOD. ELETROPAGINA EP - 3, MARCA DIXTAL | 50000 | UN | NUAL | 0 | 0 | 0 | 0 | 0 | 0 | 0 | CANETA PILOT HI - TETCPOINT V5 EXTRA FINE P/ELETROCARDIOGRAFO MOD
17327 | BUCHA FIXAÇÃO, Material: nylon, Tamanho: S-6, Características Adicionais: acompanhada de parafuso em aço zincado, auto-atarrachante, cabeça chata, com fenda, Dimensões: 4,20 x 40 mm | 50000 | UN | NAGMP | 0 | 0 | 0 | 0 | 0 | 0 | 0 | BUCHA FIXAÇÃO
17356 | ETIQUETA AUTO-ADESIVA,Material: celulose vegetal em adesivo sintético, Tamanho Etiqueta: 107x36 mm, Aplicação: formulário contínuo, Número Colunas: 2, Cor: branca. AS MEDIDAS SÃO APROXIMADAS, podem variar para + ou - 5MM. | 50000 | MILHEIROS | NUAL | 0 | 0 | 0 | 0 | 0 | 0 | 0 | ETIQUETA AUTO-ADESIVA
17580 | ESPUMA de 10 cm de espessura medindo 1,90 m de largura, densidade 28 em rolos com 05 m de comprimento. | 50000 |  | NAGMP | 0 | 0 | 0 | 0 | 0 | 0 | 0 | ESPUMA de 10 cm de espessura medindo 1
17684 | FÓRMULA INFANTIL PARA LACTENTES, 0 À 6 MESES, Aplicação: indicada para lactentes desde o nascimento até o 6º mês de vida, Características Adicionais: à base de leite de vaca ou de outros animais ou de uma mistura destes e/ou de outros ingredientes comprovadamente adequados para alimentação de lactentes até o sexto mês de vida, sem indicações dietoterápicas específicas. Forma de Apresentação: pó, Unidade de Estoque: grama (GR). | 46875.6 | GR | NFH | 0 | 1540.4 | 0 | 1584 | 0 | 0 | 3124.4 | FÓRMULA INFANTIL PARA LACTENTES
17685 | FÓRMULA INFANTIL DE SEGUIMENTO PARA LACTENTES - A PARTIR DE 6 MESES. Aplicação: indicada para lactentes a partir do 6º mês mês de vida até doze meses de idade incompletos, Características Adicionais: à base de leite de vaca ou de outros animais ou de uma mistura destes e/ou de outros ingredientes comprovadamente adequados para alimentação de lactentes a partir do sexto mês de vida, sem indicações dietoterápicas específicas. Forma de Apresentação: pó, Unidade de Estoque: grama (GR). | 50000 | GR | NFH | 0 | 0 | 0 | 0 | 0 | 0 | 0 | FÓRMULA INFANTIL DE SEGUIMENTO PARA LACTENTES - A PARTIR DE 6 MESES
17689 | CORREDICA TELESCOPICA SEM ESFERA TP02 DE 35CM 1 | 50000 | PR | NUAL | 0 | 0 | 0 | 0 | 0 | 0 | 0 | CORREDICA TELESCOPICA SEM ESFERA TP02 DE 35CM 1
17691 | FITA DE BORDA – 2,2mm na cor branca (rolo com 50 metros) | 50000 | RL |  | 0 | 0 | 0 | 0 | 0 | 0 | 0 | FITA DE BORDA – 2
17693 | FITA DE BORDA 3,3mm na cor branca (rolo com 50 metros). | 50000 | RL |  | 0 | 0 | 0 | 0 | 0 | 0 | 0 | FITA DE BORDA 3
17694 | COMPENSADO de MDF de 2,75m de comprimento e 1,83m de largura e 0,009m de espessura, cor branca, 1ª qualidade, com 01 face. | 50000 | UN | NAGMP | 0 | 0 | 0 | 0 | 0 | 0 | 0 | COMPENSADO de MDF de 2
17699 | LÂMINA PARA LARINGOSCÓPIO CURVA Nº 05, Material: latão cromado, Tamanho: 16 cm, Características Adicionais: convencional acompanhada por 3 lâmpadas, Uso: reanimação em parada cardiorespiratória. | 48981.29 | UN | NFH | 0 | 1018.71 | 0 | 0 | 0 | 0 | 1018.71 | LÂMINA PARA LARINGOSCÓPIO CURVA Nº 05
17703 | PINCA CHERRON DESCART. EM POLIESTILENO CRISTAL, BRANCA , C/FECHAMENTO E TRAVAMENTO ATRAVES DE SIST. DENTADO, C/4 NIVEIS DE PRESSAO, E C/APROXIMADAMENTE 26CM DE COMPRIMENTO TOTAL E APRESENTANDO CURVATURA NA PORCAO TERMINAL DO SEU FECHO PRINCIPAL. | 50000 |  |  | 0 | 0 | 0 | 0 | 0 | 0 | 0 | PINCA CHERRON DESCART
17872 | COLA FÓRMICA, Aplicação: Para laminado de madeira, Unidade de fornecimento: Galão com 2.800 ml. | 50000 | GL | NAGMP | 0 | 0 | 0 | 0 | 0 | 0 | 0 | COLA FÓRMICA
17998 | CUBA RETANGULAR EM AÇO INOX MED.20X30X1,5CM (USO ODONTÓLOGICO). | 50000 |  |  | 0 | 0 | 0 | 0 | 0 | 0 | 0 | CUBA RETANGULAR EM AÇO INOX MED
18010 | CAIXA TÉRMICA 9,5 L: Material: rígida, polietileno na camada externa, polipropileno na camada interna e poliuretano no enchimento. Todos os materiais são atóxicos e inodoros. Capacidade: medidas aproximadas 30,5 cm X 20,5 cm X 26,5 cm. Características Adicionais: alça central, tampa fixa escamoteável. | 50000 | UN | NUAL | 0 | 0 | 0 | 0 | 0 | 0 | 0 | CAIXA TÉRMICA 9
18130 | CURETA VOLKMAN OVAL, Aplicação: Auxiliar na remoção de detritos ósseos, Material: Aço Inoxidável Cirúrgico AISI, Tamanho: 170mm, nº 0, Característica : O material deverá ter um tratamento térmico integral, a fim de atingir a dureza e a flexibilidade adequada a um perfeito desempenho. As pontas deverão ser delicadas e adequadas ao trabalho a que se destinam. O peso deverá ser o menor possível e o polimento isento de buracos ou defeitos superficiais que possam provocar manchas ou corrosão. Cada peça deverá ter uma gravação eletroquímica com clara identificação do fabricante e código/ lote de identificação da data de fabricação, inciais da instituição( SES-DF), Processo de Esterilização: Não Estéril, Forma de Apresentação: Unidade. | 50000 | UN | NUAL | 0 | 0 | 0 | 0 | 0 | 0 | 0 | CURETA VOLKMAN OVAL
18131 | CURETA DE VOLKMAN OVAL, Aplicação: Auxiliar na remoção de detritos ósseos, Material: Aço Inoxidável Cirúrgico AISI, Tamanho: 170 mm, n° 00, Característica : O material deverá ter um tratamento térmico integral, a fim de atingir a dureza e a flexibilidade adequada a um perfeito desempenho. As pontas deverão ser delicadas e adequadas ao trabalho a que se destinam. O peso deverá ser o menor possível e o polimento isento de buracos ou defeitos superficiais que possam provocar manchas ou corrosão. Cada peça deverá ter uma gravação eletroquímica com clara identificação do fabricante e código/ lote de identificação da data de fabricação, inciais da instituição( SES-DF), Processo de Esterilização: Não Estéril, Forma de Apresentação: Unidade, Prazo de Validade: Indeterminado. | 50000 | UN | NUAL | 0 | 0 | 0 | 0 | 0 | 0 | 0 | CURETA DE VOLKMAN OVAL
18132 | CURETA VOLKMAN OVAL, Aplicação: Auxiliar na remoção de detritos ósseos, Material: Aço Inoxidável Cirúrgico AISI, Tamanho: 170mm, nº 000, Característica: O material deverá ter um tratamento térmico integral, a fim de atingir a dureza e a flexibilidade adequada a um perfeito desempenho. As pontas deverão ser delicadas e adequadas ao trabalho a que se destinam. O peso deverá ser o menor possível e o polimento isento de buracos ou defeitos superficiais que possam provocar manchas ou corrosão. Cada peça deverá ter uma gravação eletroquímica com clara identificação do fabricante e código/ lote de identificação da data de fabricação, inciais da instituição( SES-DF), Processo de Esterilização: Não Estéril, Forma de Apresentação: Unidade, Prazo de Validade: Indeterminado. | 50000 | UN | NUAL | 0 | 0 | 0 | 0 | 0 | 0 | 0 | CURETA VOLKMAN OVAL
18161 | HASTE FLEXÍVEL COM PONTA DE ALGODÃO(COTONETE), Material Haste: plástico, Tipo Haste: com rantura, Material Ponta: 100% algodão, Aplicação: higiêne pessoal, Características Adicionais: com pontas arredondadas, algodão com tratamento antigermes, Unidade de Fornecimento: caixa com 75 unidades. | 50000 | CX | NUAL | 0 | 0 | 0 | 0 | 0 | 0 | 0 | HASTE FLEXÍVEL COM PONTA DE ALGODÃO(COTONETE)
18335 | FITA ADESIVA PARA EMPACOTAMENTO, Material: em pvc, Cor: transparente, Medidas: largura de 50 mm, Unidade De Fornecimento: rolo com 50m | 50000 |  |  | 0 | 0 | 0 | 0 | 0 | 0 | 0 | FITA ADESIVA PARA EMPACOTAMENTO
18346 | PINÇA DE MAGGIL ADULTO, Aplicação: auxiliar em intubação nasotraqueal, Material: aço inoxidável AISI, Tamanho: 250 mm, Características Adicionais: as pontas deverão ser delicadas, com bom acabamento, de modo a atender a finalidade a qual se destina. A peça não deverá apresentar buracos, frestas ou folga no encaixe. O funcionamento geral da peça deverá ser suave, sem raspar no encaixe, sem machucar os dedos. O polimento deverá ser o mais perfeito possível, naturalmente compatível com a aplicação que se destina o instrumento. O tratamento térmico deverá ser integral a fim de conferir à peça a dureza e flexibilidade necessária ao seu desempenho. Cada peça deverá ter uma gravação eletroquímica com clara identificação do fabricante e código/lote de identificação da data de fabricação, iniciais da instituição (SES-DF). Embalagem individual, Processo de esterilização: Não estéril, Forma de apresentação: Unidade, Prazo de validade:Indeterminado. | 50000 | UN | NUAL | 0 | 0 | 0 | 0 | 0 | 0 | 0 | PINÇA DE MAGGIL ADULTO
18355 | APONTADOR LAPIS,Material: plástico,Aplicação: escolar, Características Adicionais:manual . | 50000 |  |  | 0 | 0 | 0 | 0 | 0 | 0 | 0 | APONTADOR LAPIS
18364 | PINÇA DE MAGGIL INFANTIL, Aplicação: auxiliar em intubação nasotraqueal, Material: aço inoxidável AISI, Tamanho: 180 mm, Características Adicionais: as pontas deverão ser delicadas, com bom acabamento, de modo a atender a finalidade a qual se destina. A peça não deverá apresentar buracos, frestas ou folga no encaixe. O funcionamento geral da peça deverá ser suave, sem raspar no encaixe, sem machucar os dedos. O polimento deverá ser o mais perfeito possível, naturalmente compatível com a aplicação que se destina o instrumento. O tratamento térmico deverá ser integral a fim de conferir à peça a dureza e flexibilidade necessária ao seu desempenho. Cada peça deverá ter uma gravação eletroquímica com clara identificação do fabricante e código/lote de identificação da data de fabricação, iniciais da instituição (SES-DF). Embalagem individual, Processo de esterilização: Não estéril, Forma de apresentação: Unidade, Prazo de validade:Indeterminado. | 50000 | UN | NUAL | 0 | 0 | 0 | 0 | 0 | 0 | 0 | PINÇA DE MAGGIL INFANTIL
18421 | GANCHO OSSEO 20X230MM 1 | 50000 | UN | NUAL | 0 | 0 | 0 | 0 | 0 | 0 | 0 | GANCHO OSSEO 20X230MM 1
18458 | ANLODIPINO (BESILATO) COMPRIMIDO 5 MG | 49397 | CP | NFH | 0 | 0 | 0 | 0 | 225 | 378 | 603 | ANLODIPINO
18465 | RABICHO; Material: PVC; Dimensões: ½” x 40cm. | 50000 |  | NAGMP | 0 | 0 | 0 | 0 | 0 | 0 | 0 | RABICHO
18508 | MEROPENEMA PO PARA SOLUCAO INJETAVEL 1 G FRASCO-AMPOLA | 50000 |  | NFH | 0 | 0 | 0 | 0 | 0 | 0 | 0 | MEROPENEMA PO PARA SOLUCAO INJETAVEL 1 G FRASCO-AMPOLA
18513 | CICLOBENZAPRINA (CLORIDRATO) COMPRIMIDO REVESTIDO 10 MG | 50000 | CP |  | 0 | 0 | 0 | 0 | 0 | 0 | 0 | CICLOBENZAPRINA (CLORIDRATO) COMPRIMIDO REVESTIDO 10 MG
18538 | LÂMPADA LAMPADA HALOGENA de 12V x 50W com refletor; com lente de proteção; base bipino - Lâmpada Dicróica. | 50000 | UN | NAGMP | 0 | 0 | 0 | 0 | 0 | 0 | 0 | LÂMPADA LAMPADA HALOGENA de 12V x 50W com refletor
18561 | COLAGENASE POMADA DERMATOLOGICA 0,6 UI/G OU 1,2 UI/G BISNAGA 30 G | 50000 | BS | NFH | 0 | 0 | 0 | 0 | 0 | 0 | 0 | COLAGENASE POMADA DERMATOLOGICA 0
18587 | LÂMINA ARCO DE SERRA; Material: aço rápido; Dimensões: ½ x 12 pol | 50000 | UN | NAGMP | 0 | 0 | 0 | 0 | 0 | 0 | 0 | LÂMINA ARCO DE SERRA
18592 | PERFIL METÁLICO, Material: chapa n° 18 metalon, Dimensões: 30 x 30 mm, Unidade de fornecimento: barra de 6 metros. | 50000 | UN | NAGMP | 0 | 0 | 0 | 0 | 0 | 0 | 0 | PERFIL METÁLICO
18615 | CABO DE BISTURI NUMERO 3 LONGO | 50000 | UN | NUAL | 0 | 0 | 0 | 0 | 0 | 0 | 0 | CABO BISTURI 3
18618 | PINÇA CRILLER CURVA, Aplicação: Hemostasia, Material: Aço inoxidável AISI, Tamanho: 160 mm, Características Adicionais: A pinça deverá ter as pontas delicadas e as serrilhas precisas para fazer adequadamente as hemostasias. A cremalheira deverá ter um funcionamento suave e progressivo, sem trancos e sem escapar com facilidade. O encaixe não deverá ser muito justo, a ponto de dificultar a abertura e o fechamento da peça, mas também não poderá ser muito folgado, a ponto de dificultar a apreensão dos tecidos. Os encaixes não deverão ter buracos ou frestas que possam acumular detritos provocando manchas e/ou corrosão. As pinças não poderão ter cantos vivos, que possam ferir os pacientes ou cortar as luvas dos cirurgiões. O funcionamento geral da peça deverá ser suave, sem raspar no encaixe, sem machucar os dedos e o polimento deverá ser o mais perfeito possível. O tratamento térmico deverá ser integral a fim de conferir às peças a dureza e flexibilidades necessárias ao seu desempenho. As pinças deverão ser as mais leves possíveis. Cada peça deverá ter uma gravação eletroquímica com clara identificação do fabricante e código/lote de identificação da data de fabricação, iniciais da instituição (SES-DF). Embalagem individual, Processo de Esterilização: Não estéril , Forma de Apresentação: Unidade, Prazo de Validade: Indeterminado. | 47962.2 | UN | NUAL | 0 | 0 | 0 | 2037.8 | 0 | 0 | 2037.8 | PINÇA CRILLER 160
18619 | PINÇA CRILLER RETA, Aplicação: Hemostasia, Material: Aço inoxidável AISI, Tamanho: 160 mm, Características Adicionais: A pinça deverá ter as pontas delicadas e as serrilhas precisas para fazer adequadamente as hemostasias. A cremalheira deverá ter um funcionamento suave e progressivo, sem trancos e sem escapar com facilidade. O encaixe não deverá ser muito justo, a ponto de dificultar a abertura e o fechamento da peça, mas também não poderá ser muito folgado, a ponto de dificultar a apreensão dos tecidos. Os encaixes não deverão ter buracos ou frestas que possam acumular detritos provocando manchas e/ou corrosão. As pinças não poderão ter cantos vivos, que possam ferir os pacientes ou cortar as luvas dos cirurgiões. O funcionamento geral da peça deverá ser suave, sem raspar no encaixe, sem machucar os dedos e o polimento deverá ser o mais perfeito possível. O tratamento térmico deverá ser integral a fim de conferir às peças a dureza e flexibilidades necessárias ao seu desempenho. As pinças deverão ser as mais leves possíveis. Cada peça deverá ter uma gravação eletroquímica com clara identificação do fabricante e código/lote de identificação da data de fabricação, iniciais da instituição (SES-DF). Embalagem individual, Processo de Esterilização: Não estéril , Forma de Apresentação: Unidade, Prazo de Validade: Indeterminado. | 48068.52 | UN | NUAL | 0 | 0 | 0 | 1931.48 | 0 | 0 | 1931.48 | PINÇA CRILLER 160
18622 | PINÇA ROCHESTER PEAN RETA, Aplicação: Hemostasia, Material: Aço inoxidável AISI, Tamanho: 180 mm, Características Adicionais: A pinça deverá ter as pontas delicadas e as serrilhas precisas para fazer adequadamente as hemostasias. A cremalheira deverá ter um funcionamento suave e progressivo, sem trancos e sem escapar com facilidade. O encaixe não deverá ser muito justo, a ponto de dificultar a abertura e o fechamento da peça, mas também não poderá ser muito folgado, a ponto de dificultar a apreensão dos tecidos. Os encaixes não deverão ter buracos ou frestas que possam acumular detritos provocando manchas e/ou corrosão. As pinças não poderão ter cantos vivos, que possam ferir os pacientes ou cortar as luvas dos cirurgiões. O funcionamento geral da peça deverá ser suave, sem raspar no encaixe, sem machucar os dedos e o polimento deverá ser o mais perfeito possível. O tratamento térmico deverá ser integral a fim de conferir às peças a dureza e flexibilidades necessárias ao seu desempenho. As pinças deverão ser as mais leves possíveis. Cada peça deverá ter uma gravação a laser com clara identificação do fabricante e código/lote de identificação da data de fabricação, iniciais da instituição (SES-DF). Embalagem individual. | 50000 | UN | NUAL | 0 | 0 | 0 | 0 | 0 | 0 | 0 | PINÇA ROCHESTER PEAN RETA
18640 | HD - CODIGO INATIVADO | 50000 | UN | NUAL | 0 | 0 | 0 | 0 | 0 | 0 | 0 | HD - CODIGO INATIVADO
18754 | RÉGUA - USO ODONTOLÓGICO, MODELO ENDODÔNTICA, MATERIAL ALUMÍNIO, TIPO MILIMETRADA, CARACTERÍSTICA ADICIONAL CALIBRADORA DE CONES, TIPO USO AUTOCLAVÁVEL. Unidade de fornecimento: unidade. Unidade de estoque: Unidade | 49919 | UM | NFH | 0 | 81 | 0 | 0 | 0 | 0 | 81 | REGUA ENDODONTICA
18761 | TESOURA CIRÚRGICA, Aplicação: uso odontlógica, Características Adicionais: ponta aguda em aço inox, Tamanho: 14 cm. | 50000 | UN | NUAL | 0 | 0 | 0 | 0 | 0 | 0 | 0 | TESOURA CIRÚRGICA
18805 | DISCO COMPACTO DVD R - GRAVÁVEL capacidade de 4.7GB, duração de 120 minutos | 47603 | UN | NUAL | 0 | 0 | 0 | 0 | 0 | 2397 | 2397 | DISCO COMPACTO DVD R - GRAVÁVEL
18857 | ALMOFADA CARIMBO, Entintamento: permanente, Cor: vermelho, Referência: 03 | 50000 | UN | NUAL | 0 | 0 | 0 | 0 | 0 | 0 | 0 | ALMOFADA CARIMBO
18875 | DANTROLENO (SODICO) PO LIOFILO INJETAVEL 20 MG FRASCO-AMPOLA | 50000 | FR | NFH | 0 | 0 | 0 | 0 | 0 | 0 | 0 | DANTROLENO (SODICO) PO LIOFILO INJETAVEL 20 MG FRASCO-AMPOLA
18881 | CONJUNTO PARA DETERMINACAO DE CAPACIDADE DE FIXACAO DO FERRO TOTAL NO SORO,PLASMA E SANGUE TOTAL. Aplicação:reagente para dosagem de ferro total no soro,plasma e sangue total , Característica adicional :método colorimétrico totalmente automatizado, F... | 50000 | TE | NFH | 0 | 0 | 0 | 0 | 0 | 0 | 0 | CONJUNTO PARA DETERMINAÇÃO DE CAPACIDADE DE FIXAÇÃO DE FERRO TOTAL NO SORO
18908 | CARIMBO AUTOMÁTICO, Tipo: de montar, Características Adicionais: com quatro linhas de texto, composto de estojo com pinça para montagem e duas placas de texto e refil de tinta na cor azul ou preta, Dimensões: 3 cm x 7 cm. | 50000 | UN | NUAL | 0 | 0 | 0 | 0 | 0 | 0 | 0 | CARIMBO AUTOMÁTICO
18929 | CLONIDINA (CLORIDRATO) SOLUÇAO INJETAVEL 150 MCG AMPOLA DE 1 ML | 47750.696 | UN | NFH | 0 | 776.4 | 813.204 | 0 | 659.7 | 0 | 2249.304 | CLONIDINA (CLORIDRATO) SOLUÇAO INJETAVEL 150 MCG AMPOLA DE 1 ML
18943 | CABO PP 2,5MM 1 | 50000 | MT | NAGMP | 0 | 0 | 0 | 0 | 0 | 0 | 0 | CABO PP 2
19051 | ISOSSORBIDA (MONONITRATO) SOLUCAO INJETAVEL 10 MG/ML AMPOLA1 ML. | 50000 | AMP | NFH | 0 | 0 | 0 | 0 | 0 | 0 | 0 | ISOSSORBIDA (MONONITRATO) SOLUCAO INJETAVEL 10 MG/ML AMPOLA1 ML
19067 | CABO UTP; Apresentação: 4P x 24 Cat. 6E; Unidade de fornecimento: caixa com 305 metros. | 50000 | UN | NUAL | 0 | 0 | 0 | 0 | 0 | 0 | 0 | CABO UTP
19082 | TESTE IDENTIFICACAO BACTERIANA COM CONCENTRACAO INIBITORIA MINIMA (MIC) POR AUTOMACAO | 50000 | TE | NFH | 0 | 0 | 0 | 0 | 0 | 0 | 0 | TESTE IDENTIFICACAO BACTERIANA COM CONCENTRACAO INIBITORIA MINIMA (MIC) POR AUTOMACAO
19084 | SENSOR DE OXIMETRIA PARA EQUIPAMENTO OXP10 - EMAI. 1 | 50000 | UM | NECFM | 0 | 0 | 0 | 0 | 0 | 0 | 0 | SENSOR DE OXIMETRIA PARA EQUIPAMENTO OXP10 - EMAI. 1
19110 | CONJUNTO PARA PESQUISA DE SANGUE OCULTO FECAL, sem necessidade de dieta. | 50000 | Teste | NFH | 0 | 0 | 0 | 0 | 0 | 0 | 0 | CONJUNTO PARA PESQUISA DE SANGUE OCULTO FECAL
19130 | BROCA de aço rápido 4mm. | 50000 |  |  | 0 | 0 | 0 | 0 | 0 | 0 | 0 | BROCA de aço rápido 4mm
19131 | BROCA de aço rápido 3mm | 50000 |  |  | 0 | 0 | 0 | 0 | 0 | 0 | 0 | BROCA de aço rápido 3mm
19132 | BROCA de aço rápido 2mm. | 50000 |  |  | 0 | 0 | 0 | 0 | 0 | 0 | 0 | BROCA de aço rápido 2mm
19133 | BROCA de aço rápido 1mm | 50000 |  |  | 0 | 0 | 0 | 0 | 0 | 0 | 0 | BROCA de aço rápido 1mm
19135 | BROCA de aço rápido 7/32 polegadas | 50000 |  |  | 0 | 0 | 0 | 0 | 0 | 0 | 0 | BROCA de aço rápido 7/32 polegadas
19136 | BROCA de aço rápido 1/16 polegadas | 50000 |  |  | 0 | 0 | 0 | 0 | 0 | 0 | 0 | BROCA de aço rápido 1/16 polegadas
19161 | JOGO DE MACHO P/ROSCA DE 5MM EM ACO RAPIDO | 50000 | JG | NUAL | 0 | 0 | 0 | 0 | 0 | 0 | 0 | JOGO DE MACHO P/ROSCA DE 5MM EM ACO RAPIDO
19178 | REGULADOR DE PRESSÃO FIXA DE 3,5 KGF/CM2, em latão cromado, com manômetros de 0-300 KGF/CM2, para cilindro de oxigênio. | 50000 | UN | NAGMP | 0 | 0 | 0 | 0 | 0 | 0 | 0 | REGULADOR DE PRESSÃO FIXA DE 3
19211 | FENTANILA ADESIVO TRANSDERMICO 50 MCG/HORA | 47334.5 | UN | NFH | 0 | 2665.5 | 0 | 0 | 0 | 0 | 2665.5 | FENTANILA ADESIVO
19230 | RELE DE NIVEL D`AGUA - 220V | 50000 |  |  | 0 | 0 | 0 | 0 | 0 | 0 | 0 | RELE DE NIVEL D`AGUA - 220V
19343 | DISCO COMPACTO, Capacidade: CD R, 700 Mb, Tempo Duração: 80 min, Características Adicionais: gravável, Unidade de Fornecimento: envelope com 1 unidade | 46555 | UIN | NUAL | 0 | 0 | 1697.5 | 1747.5 | 0 | 0 | 3445 | DISCO CD-R GRAVÁVEL
19366 | COMPENSADO de MDF de 2,75m de comprimento e 1,83m de largura e 0,015m de espessura, cor branca, 1ª qualidade, com 02 face. | 50000 | FL |  | 0 | 0 | 0 | 0 | 0 | 0 | 0 | COMPENSADO de MDF de 2
19367 | COMPENSADO, Material: MDF, Comprimento: 2,75 m, Largura: 1,83 m, Espessura: 0,018 m, Características Adicionais: 1ª qualidade, com 02 faces, Cor: branca | 50000 | FL | NUAL | 0 | 0 | 0 | 0 | 0 | 0 | 0 | COMPENSADO
19399 | CARVEDILOL COMPRIMIDO 3,125 MG. | 50000 | CP | NFH | 0 | 0 | 0 | 0 | 0 | 0 | 0 | CARVEDILOL COMPRIMIDO 3
19413 | CAMPO SIMPLES 170x170 cm, Aplicação: procedimento cirúrgico, material: Tecido liso, cor azul e 100% algodão, Linha 100% algodão. Tamanho: 170x170cm, Característica: Conforme NBR 16064/2016, com resistência a penetração microbiana e a líquidos. Peça simples, Costura reta e overlock com linha 100% algodão, Tecido com armação sarja 2x1cm², gramatura mínima 190g/m² com variação de ± 5%. Variação de medida do produto acabado ± 5%. Apresentar no campo a logomarca da SES-DF medindo aproximadamente 22x22cm localizada 10 cm acima da fenestra, Forma de Apresentação: Embalagem primária em saco plástico com no máximo 10 unidades e secundaria em caixa de papelão com no máximo 100 unidades, Unidade de Estoque: Unidade, Unidade de fornecimento: Unidade, Código SES: 19413 | 50000 | UN | NUAL | 0 | 0 | 0 | 0 | 0 | 0 | 0 | LIXA PARA MADEIRA
19479 | CURATIVO TIPO MEMBRANA NATURAL PARA CICATRIZACAO MEDIDA 8 X 8CM ESTERIL EMBALAGEM INDIVIDUAL. | 50000 |  |  | 0 | 0 | 0 | 0 | 0 | 0 | 0 | CURATIVO TIPO MEMBRANA NATURAL PARA CICATRIZACAO MEDIDA 8 X 8CM ESTERIL EMBALAGEM INDIVIDUAL
19482 | SERINGA DESCARTAVEL DE 50 A 60ML COM BICO CATETER ESTERIL, PARA IRRIGAÇAO | 50000 | UN | NFH | 0 | 0 | 0 | 0 | 0 | 0 | 0 | SERINGA DESCARTAVEL DE 50 A 60ML COM BICO CATETER ESTERIL
19513 | TINTA ESMALTE SINTÉTICO; Cor: preto fosco; Unidade de fornecimento: galão 3,60 litros. | 50000 | LT | NAGMP | 0 | 0 | 0 | 0 | 0 | 0 | 0 | TINTA ESMALTE SINTÉTICO
19556 | TORNEIRA BICA MOVEL C50 METAL 1 | 50000 | UN | NUAL | 0 | 0 | 0 | 0 | 0 | 0 | 0 | TORNEIRA BICA MOVEL
19558 | REDUCAO DE PVC P/AGUA 50MM X 40 MM | 50000 |  |  | 0 | 0 | 0 | 0 | 0 | 0 | 0 | REDUCAO DE PVC P/AGUA 50MM X 40 MM
19575 | VARFARINA SODICA COMPRIMIDO 5 MG | 49802.92 | CP | NFH | 0 | 0 | 0 | 107.25 | 0 | 89.83 | 197.08 | VARFARINA SODICA COMPRIMIDO 5 MG
19581 | BLEFAROSTATO ADULTO, Características adicionais: Material arame de Aço inoxidável, para uso em Cirurgia oftalmológica, Tamanho de 45mm e com haste de 12mm, abertura máxima 40mm, Fechado ou aberto e não estéril, Embalagem individual. | 50000 | UN | NUAL | 0 | 0 | 0 | 0 | 0 | 0 | 0 | BLEFAROSTATO ADULTO
19588 | CAUTÉRIO TIPO PASSARINHO, Para Cirurgia oftalmológica, Material: Aço inox, Tamanho: 125 mm, Características adicionais: Resistente ao calor (não estéril). | 50000 | UN | NUAL | 0 | 0 | 0 | 0 | 0 | 0 | 0 | CAUTÉRIO TIPO PASSARINHO
19595 | TESOURA PARA CONJUNTIVA WESTCOTT, CURVA, Para Cirurgia oftalmológica, Material: Aço inox aisi420, Tamanho: 115 mm, Características adicionais: Lâmina de ponta semi-romba com 21mm do centro do eixo até a ponta com 115mm de comprimento (não estéril). | 50000 | UN | NUAL | 0 | 0 | 0 | 0 | 0 | 0 | 0 | TESOURA PARA CONJUNTIVA WESTCOTT
19600 | PINÇA TIPO COLIBRI LONGA PARA CÓRNEA, Para Cirurgia oftalmológica, Material: Titânio, Tamanho: 110 mm, Características adicionais: Dente micro 2x1, tamanho 0.12 mm, para córnea, com plataforma para fio 10.0 de 6 mm, comprimento 110mm (não estéril). | 50000 | UN | NUAL | 0 | 0 | 0 | 0 | 0 | 0 | 0 | PINÇA TIPO COLIBRI LONGA PARA CÓRNEA
19605 | FILTRO DE AR P/INCUBADORA FANEM C 186 TS 1 | 50000 | UN | NUAL | 0 | 0 | 0 | 0 | 0 | 0 | 0 | FILTRO DE AR P/INCUBADORA FANEM C 186 TS 1
19627 | LUVA DE UNIAO EM PVC 85MM | 50000 |  |  | 0 | 0 | 0 | 0 | 0 | 0 | 0 | LUVA DE UNIAO EM PVC 85MM
19628 | LUVA EM PVC 85MM COMUM | 50000 |  |  | 0 | 0 | 0 | 0 | 0 | 0 | 0 | LUVA EM PVC 85MM COMUM
19648 | ALCOOL ETILICO HIDRATADO 70% (70°GL) FRASCO 1000ML | 50000 | FR | NFH | 0 | 0 | 0 | 0 | 0 | 0 | 0 | ALCOOL ETILICO HIDRATADO 70% (70°GL) FRASCO 1000ML
19650 | CATETER URETRAL DUPLO J 6 FR ADULTO 28CM HIDROFILICO COM CURVA HELICA DE 360 GRAUS | 50000 | UN | NFH | 0 | 0 | 0 | 0 | 0 | 0 | 0 | CATETER URETRAL DUPLO J 6 FR ADULTO 28CM HIDROFILICO COM CURVA HELICA DE 360 GRAUS
19672 | TINTA ESMALTE SINTÉTICO, Cor: amarela, Tipo Acabamento: brilhante, Unidade De Fornecimento: galão de 3,60 litros. | 50000 | LT | NUAL | 0 | 0 | 0 | 0 | 0 | 0 | 0 | TINTA ESMALTE SINTÉTICO
19731 | USAR CÓDIGO DA SES 330... FRALDA DESCARTÁVEL,Material: tecido microperfurado manta de celulose regular e flocos absorventes que retêm a umidade longe da pele, comacabamento em elástico regular e próximo à manta de celulose, cobertura externa impermeável em plietileno e fitas para fixação (tipo abre e fecha), Tipo Uso: descartável, Formato: anatômico, forro interno em falso tecido microperfurado, Tamanho: XG extra grande, para crianças acima de 12 kg, | 50000 |  |  | 0 | 0 | 0 | 0 | 0 | 0 | 0 | USAR CÓDIGO DA SES 330
19772 | FITOMENADIONA (VITAMINA K) SOLUCAO INJETAVEL 2 MG /0,2 ML AMPOLA 0,2 ML | 50000 | AMP | NFH | 0 | 0 | 0 | 0 | 0 | 0 | 0 | FITOMENADIONA (VITAMINA K) SOLUCAO INJETAVEL 2 MG /0
19805 | CONECTOR RJ-45 FEMEA | 50000 | UN | NUAL | 0 | 0 | 0 | 0 | 0 | 0 | 0 | CONECTOR RJ-45 FEMEA
19806 | CONECTOR, Tipo Conector: RJ-45, Características Adicionais: macho | 50000 | UN | NUAL | 0 | 0 | 0 | 0 | 0 | 0 | 0 | CONECTOR
19807 | TOMADA RJ-45 para caixa de passagem | 50000 |  |  | 0 | 0 | 0 | 0 | 0 | 0 | 0 | TOMADA RJ-45 para caixa de passagem
19840 | LÂMINA PARA LARINGOSCÓPIO CURVA Nº 03, Material: latão cromado, Tamanho: 12 cm, Características Adicionais: convencional acompanhada por 3 lâmpadas, Uso: reanimação em parada cardiorespiratória. | 48981.29 | UN | NFH | 0 | 1018.71 | 0 | 0 | 0 | 0 | 1018.71 | LÂMINA PARA LARINGOSCÓPIO CURVA Nº 03
19841 | LÂMINA PARA LARINGOSCÓPIO CURVA Nº 04, Material: latão cromado, Tamanho: 14 cm, Características Adicionais: convencional acompanhada por 3 lâmpadas, Uso: reanimação em parada cardiorespiratória. | 48981.29 | UN | NFH | 0 | 1018.71 | 0 | 0 | 0 | 0 | 1018.71 | LÂMINA PARA LARINGOSCÓPIO CURVA Nº 04
19847 | HIDROCLOROTIAZIDA COMPRIMIDO 25 MG | 50000 | CP | NFH | 0 | 0 | 0 | 0 | 0 | 0 | 0 | HIDROCLOROTIAZIDA COMPRIMIDO 25 MG
19848 | PARAFUSO para MDF Medindo 4MM X 45MM. | 50000 |  |  | 0 | 0 | 0 | 0 | 0 | 0 | 0 | PARAFUSO para MDF Medindo 4MM X 45MM
19849 | PARAFUSO para MDF medindo 4mmx16cm | 50000 | UN | NAGMP | 0 | 0 | 0 | 0 | 0 | 0 | 0 | PARAFUSO para MDF medindo 4mmx16cm
19850 | COMPENSADO de MDF de 2,75m de comprimento e 1,83m de largura e 0,006m de espessura. | 50000 | UN | NAGMP | 0 | 0 | 0 | 0 | 0 | 0 | 0 | COMPENSADO de MDF de 2
19851 | PARAFUSO para MDF medindo 4mmx25cm | 50000 | UN | NAGMP | 0 | 0 | 0 | 0 | 0 | 0 | 0 | PARAFUSO para MDF medindo 4mmx25cm
19871 | ESPUMA D28 2CM 1,90X1,0 1 | 50000 | MT | NUAL | 0 | 0 | 0 | 0 | 0 | 0 | 0 | ESPUMA D28 2CM 1
19872 | ESPUMA D28 3CM 1,90X1,0 1 | 50000 | MT | NUAL | 0 | 0 | 0 | 0 | 0 | 0 | 0 | ESPUMA D28 3CM 1
19875 | ESPUMA D28 5CM 1,90X1,0 1 | 50000 | MT | NUAL | 0 | 0 | 0 | 0 | 0 | 0 | 0 | ESPUMA D28 5CM 1
19905 | CORREIA B-53. (Observação: A correia deverá ser a B-47) | 50000 |  |  | 0 | 0 | 0 | 0 | 0 | 0 | 0 | CORREIA B-53
19942 | LUVA PARA PROCEDIMENTO NAO ESTERIL EM LATEX AMBIDESTRA TAMANHO PEQUENO LIVRE DE PÓ. Uso em procedimento não estéril como proteção do profissional. Material látex íntegro. caracteristícas adicionais: ambidestra, livre de pó, devem apresentar boa resistência ao calçar, com látex íntegro, sem manchas, sem ponto de acumulo de látex. Deve estar devidamente embalada de forma a permitir o empilhamento, transporte e armazenamento, a embalagem deve conter o tamanho, o lote, a data de fabricação e de validade. Apresentação: embalagem contendo 100 (cem) unidades, acondicionadas em caixas. | 50000 | UN | NFH | 0 | 0 | 0 | 0 | 0 | 0 | 0 | LUVA PARA PROCEDIMENTO PEQUENO
19943 | LUVA PARA PROCEDIMENTO NAO ESTERIL EM LATEX AMBIDESTRA TAMANHO MEDIO LIVRE DE PÓ. Uso em procedimento não estéril como proteção do profissional. Material látex íntegro. caracteristícas adicionais: ambidestra, livre de pó, devem apresentar boa resistência ao calçar, com látex íntegro, sem manchas, sem ponto de acumulo de látex. Deve estar devidamente embalada de forma a permitir o empilhamento, transporte e armazenamento, a embalagem deve conter o tamanho, o lote, a data de fabricação e de validade. Apresentação: embalagem contendo 100 (cem) unidades, acondicionadas em caixas. | 16288 | UN | NFH | 0 | 0 | 0 | 0 | 0 | 33712 | 33712 | LUVA PARA PROCEDIMENTO MEDIO
19944 | LUVA PARA PROCEDIMENTO NAO ESTERIL EM LATEX AMBIDESTRA TAMANHO GRANDE LIVRE DE PÓ. Uso em procedimento não estéril como proteção do profissional. Material látex íntegro. caracteristícas adicionais: ambidestra, livre de pó, devem apresentar boa resistência ao calçar, com látex íntegro, sem manchas, sem ponto de acumulo de látex. Deve estar devidamente embalada de forma a permitir o empilhamento, transporte e armazenamento, a embalagem deve conter o tamanho, o lote, a data de fabricação e de validade. Apresentação: embalagem contendo 100 (cem) unidades, acondicionadas em caixas. | 50 | UN | NFH | 0 | 0 | 0 | 0 | 0 | 49950 | 49950 | LUVA PARA PROCEDIMENTO GRANDE
20012 | USAR CÓDIGO DA SES 330... FRALDA DESCARTÁVEL,ADULTO 40 a 70 KG, Material: camada externa em polietileno, camada em não-tecido, indicador de umidade, papel absorvente, polpa de celulose+sap, camada superior com não-tecido, fita adesiva trilaminada, Tipo Uso: adultode celulose + sap, camada superior com não-tecido, fita adesiva trilaminada, Tipo Uso: adulto de 40 até 70 kg, Formato: anatômico, Tamanho: médio (adulto de 40 a 70 kg), Características Adicionais: indicador de umidade,que muda de cor alertando para a mudança da fralda, com quatro fitas reposicionáveis para ajuste (tipo abre e fecha), cobertura interna hipoalergênica resistente, mantendo a pele seca, Tamanho Cintura: máximo de 100 cm, Tipo Fixação: abre e fecha (fita adesiva), Embalagem: pacotes com 08 a 20 unidades para tamanho médio, acondicionados em embalagem plástica, Unidade De Fornecimento: pacote cotendo 08 a 20 unidades | 50000 | UN |  | 0 | 0 | 0 | 0 | 0 | 0 | 0 | USAR CÓDIGO DA SES 330
20013 | USAR CÓDIGO DA SES 330... FRALDA DESCARTÁVEL, ADULTO ATÉ 40 KGS,Material: camada externa em polietileno, camada em não-tecido, indicador de umidade, papel absorvente, polpa de celulose + sap, camada superior com não-tecido, fita adesiva trilaminada, Tipo Uso: adulto de celulose + sap, camada superior com não-tecido, fita adesiva trilaminada, Tipo Uso: adulto de até 40 Kg, Formato: anatômico, Tamanho: pequeno (adulto de até 40 Kg), Características Adicionais: indicador de umidade,que muda de cor alertando para a mudança da fralda, com quatro fitas reposicionáveis para ajuste (tipo abre e fecha), cobertura interna hipoalergênica resistente, mantendo a pele seca, Tamanho Cintura: máximo de 80 cm, Tipo Fixação: abre e fecha (fita adesiva), Embalagem: acondicionados em embalagem plástica, Unidade De Fornecimento: pacote contendo 08 a 20 unidades | 50000 | UN | NUAL | 0 | 0 | 0 | 0 | 0 | 0 | 0 | USAR CÓDIGO DA SES 330
20015 | ESPONJA MULTI-USO DUPLA FACE (ESPUMA/FIBRA ABRASIVA SINTETICA/VERDE/AMARELA) | 50000 |  |  | 0 | 0 | 0 | 0 | 0 | 0 | 0 | ESPONJA MULTI-USO DUPLA FACE (ESPUMA/FIBRA ABRASIVA SINTETICA/VERDE/AMARELA)
20060 | PARACETAMOL COMPRIMIDO 500 MG | 50000 | CP | NFH | 0 | 0 | 0 | 0 | 0 | 0 | 0 | PARACETAMOL COMPRIMIDO 500 MG
20064 | TINTA esmalte sintético, acetinado; lata com 3,600 ML | 50000 | FL | NAGMP | 0 | 0 | 0 | 0 | 0 | 0 | 0 | TINTA esmalte sintético
20119 | ROLO PARA PINTURA DE TINTAS a base de solventes óleos e esmalte sintético com cabo de metal de 23 cm | 50000 |  |  | 0 | 0 | 0 | 0 | 0 | 0 | 0 | ROLO PARA PINTURA DE TINTAS a base de solventes óleos e esmalte sintético com cabo de metal de 23 cm
20120 | ROLO PARA PINTURA, de espuma, de 05 cm com cabo | 50000 | UN | NAGMP | 0 | 0 | 0 | 0 | 0 | 0 | 0 | ROLO PARA PINTURA
20124 | MASSA CORRIDA, composição: a base de látex, PVA, aplicação: pintura de parede. Unidade de fornecimento: lata de 18 litros. | 50000 | UN | NAGMP | 0 | 0 | 0 | 0 | 0 | 0 | 0 | MASSA CORRIDA
20127 | AZITROMICINA PO PARA SUSPENSAO ORAL COM 900 MG PARA PREPARO DE SUSPENSAO DE 40 MG/ML FRASCO 22,5 ML | 49610 | FR | NFH | 0 | 390 | 0 | 0 | 0 | 0 | 390 | AZITROMICINA PO PARA SUSPENSAO ORAL COM 900 MG PARA PREPARO DE SUSPENSAO DE 40 MG/ML FRASCO 22
20138 | CANALETA p/passagem de fio, mod.X, em PVC rígido de 20x10mm, barra com 2,2 metros | 50000 |  |  | 0 | 0 | 0 | 0 | 0 | 0 | 0 | CANALETA p/passagem de fio
20193 | TRANSDUTOR (CRISTAL) MODELO MD 1000 PARA DETECTOR FETAL MICROEM. Aplicação/finalidade: Peça utilizada em equipamento detector fetal, Patrimônio: 403425; 709068; 709073; 709074; 709075 E 709077. Material/composição: Metal/Cristal; Unidade de estoque: Unidade.. Esta peça deverá ser acompanhada do conector | 50000 | UN | NAGMP | 0 | 0 | 0 | 0 | 0 | 0 | 0 | TRANSDUTOR (CRISTAL) MODELO MD 1000 PARA DETECTOR FETAL MICROEM
20196 | PASTILHA TRASEIRA MASTER PARA VEICULO DA LINHA RENAULT MASTER 2010/2011. | 50000 | PE | NUAL | 0 | 0 | 0 | 0 | 0 | 0 | 0 | PASTILHA TRASEIRA MASTER PARA VEICULO DA LINHA RENAULT MASTER 2010/2011
20197 | PASTILHA DIANTEIRA MASTER PARA VEICULO DA LINHA RENAULT MASTER 2010/2011. | 50000 | PE | NUAL | 0 | 0 | 0 | 0 | 0 | 0 | 0 | PASTILHA DIANTEIRA MASTER PARA VEICULO DA LINHA RENAULT MASTER 2010/2011
20226 | CLOREXIDINA SOLUCAO DEGERMANTE 40 MG/ML,4%, FRASCO 1000 ML | 50000 | FR | NFH | 0 | 0 | 0 | 0 | 0 | 0 | 0 | CLOREXIDINA SOLUCAO DEGERMANTE 40 MG/ML
20267 | COLCHÃO ESPUMA SOLTEIRO D-33, Material: espuma flexível de poliuretano D-33, Espessura: mínima 18 cm, Dimensões: 0,78 x 1,88m, Revestimento: courvim ou napa, Densidade: mínima Kg/m3, 29,7 mínimo, Tensão: Kpa, 90 mínimo, Alongamento: %120 mínimo, Fasgamento: N/m, 450 mínimo, Resiliência: %40 mínimo, Deformação Permanente: 90%, 7 máximo, Suporte De Carga: 65%N, 270 mínimo, Fator De Conforto: 2,2 mínimo, Conteúdo De Cinzas: %0,50 máximo, Perda De Espessura: % 4 máximo, Perda De Suporte: 25%, máximo, Cor: suave, Garantia: mínima de 2 anos, Características Adicionais: selo de qualidade impresso ou fixado no colchão, sem fitilho ou cadarço | 50000 | UN | NUAL | 0 | 0 | 0 | 0 | 0 | 0 | 0 | COLCHÃO ESPUMA SOLTEIRO D-33
20318 | PAPEL CREPADO, Tamanho: 30 x 30 cm, Composição: 100% celulose,Tipo Uso: único para embalagem hospitalar, Gramatura Mínima: 60g/m2, Cor: azul ou verde, Características Adicionais:atóxico, antiestático, hidrorepelente, resistente ao manuseio, boa drapeabilidade, que não libere fribras ou partículas | 50000 | UN | NUAL | 0 | 0 | 0 | 0 | 0 | 0 | 0 | PAPEL CREPADO
20324 | CLOREXIDINA SOLUCAO ALCOOLICA 5 MG/ML FRASCO 1000 ML | 50000 | FR | NFH | 0 | 0 | 0 | 0 | 0 | 0 | 0 | CLOREXIDINA SOLUCAO ALCOOLICA 5 MG/ML FRASCO 1000 ML
20390 | Papagaio hospitalar (comadre) em aço inoxidável de primeira qualidade, capacidade de 1000 cc, cabo de fácil manuseio para enchimento ou esvaziamento, limpeza, alça e bordas com per | 50000 | UN | NUAL | 0 | 0 | 0 | 0 | 0 | 0 | 0 | Papagaio hospitalar (comadre) em aço inoxidável de primeira qualidade
20398 | Adesivo para PVC, Composição: cola plástica, Aplicação: tubos e conexões em PVC, Unidade de fornecimento: lata de 850 gramas | 50000 | UN | NAGMP | 0 | 0 | 0 | 0 | 0 | 0 | 0 | Adesivo para PVC
20410 | CAPA DESCARTAVEL PARA CAMERA DE VIDEOLAPAROSCOPIA. Aplicação: manutenção da esterilidade do campo cirúrgico durante aspiração folicular e videolaparoscopia. Características Adicionais: estéril, embalada individualmente, polietileno transparente e flexível, com abertura nas duas extremidades para inserção do transdutor, indicador de posicionamento da inserção do transdutor transvaginal. Tamanho/Capacidade: 50 cm de comprimento e 15 cm de largura. | 50000 | UN | NUAL | 0 | 0 | 0 | 0 | 0 | 0 | 0 | CAPA DESCARTAVEL PARA CAMERA DE VIDEOLAPAROSCOPIA
20436 | CORREDIÇA PARA GAVETA, Material : metal, Tipo: TP-02, comprimento: 50 cm , apresentação: telescópica com esfera. | 50000 | PR | NUAL | 0 | 0 | 0 | 0 | 0 | 0 | 0 | CORREDIÇA PARA GAVETA
20443 | PAPEL P/COPIA COLORIDO 75GR/M2 MEDINDO 210X297MM FORMATO A4 RESMA COM 500 FOLHAS 1. | 50000 |  |  | 0 | 0 | 0 | 0 | 0 | 0 | 0 | PAPEL P/COPIA COLORIDO 75GR/M2 MEDINDO 210X297MM FORMATO A4 RESMA COM 500 FOLHAS 1
20508 | TRAVESSEIRO, Material: Revestido em courvim, preenchimento 100% espuma, Dimensões: 54 x 34 cm. | 50000 | UN | NUAL | 0 | 0 | 0 | 0 | 0 | 0 | 0 | TRAVESSEIRO
20509 | JOGO DE CANELEIRAS AJUSTAVEIS COM SISTEMA DE VELCRO,REVESTIDA DE MATERIAL SINTETICO IMPERMEAVEL PREENCHIDO POR AREIA OU MATERIAL SIMILAR COM VARIACAO DE PESOS ENTRE 0,5KG; 1,0KG; 2,0KG; 3,0KG E 4,0KG CADA PAR | 50000 |  |  | 0 | 0 | 0 | 0 | 0 | 0 | 0 | JOGO DE CANELEIRAS AJUSTAVEIS COM SISTEMA DE VELCRO
20516 | COMPENSADO; Material: virola rosa; Comprimento: 2,20m; Largura: 1,6m; Espessura: 0,015m; Características adicionais: 1ª qualidade. | 50000 | UN | NAGMP | 0 | 0 | 0 | 0 | 0 | 0 | 0 | COMPENSADO
20540 | SOLVENTE TIPO RAZ, A BASE DE HIDROCARBONETOS DE PETROLEO. EMBALAGEM COM 18 LITROS | 50000 |  |  | 0 | 0 | 0 | 0 | 0 | 0 | 0 | SOLVENTE TIPO RAZ
20626 | DEXMEDETOMIDINA (CLORIDRATO) SOLUCAO INJETAVEL 100MCG/ML FRASCO-AMPOLA 2ML | 50000 | FA | NFH | 0 | 0 | 0 | 0 | 0 | 0 | 0 | DEXMEDETOMIDINA
20651 | MICROPIPETA AUTOMATICA VOLUME VARIAVEL CAPACIDADE DE 10,0 A 100,0MICROLITROS | 50000 | UN | NFH | 0 | 0 | 0 | 0 | 0 | 0 | 0 | MICROPIPETA AUTOMATICA VOLUME VARIAVEL CAPACIDADE DE 10
20708 | AGULHA DE ESCLEROSE PARA ENDOSCOPIO COM CANAL DE BIOPSIA DE 2.8MM DE DIAMETRO E CATETER COMPRIMENTO 160CM A 180CM | 50000 |  |  | 0 | 0 | 0 | 0 | 0 | 0 | 0 | AGULHA DE ESCLEROSE PARA ENDOSCOPIO COM CANAL DE BIOPSIA DE 2
20740 | KIT PARA NEFROSTOMIA PERCUTANEA COM CATETER PIGTAIL 12FR DE 25CM COM FUROS LATERAIS DILATADORES E GUIA 0,38 X 60CM E AGUDORES GUIA E AGULHA | 50000 | UN | NFH | 0 | 0 | 0 | 0 | 0 | 0 | 0 | KIT PARA NEFROSTOMIA PERCUTANEA COM CATETER PIGTAIL 12FR DE 25CM COM FUROS LATERAIS DILATADORES E GUIA 0
20774 | PLACA PRONTA PARA USO AGAR MUELLER HINTON 90 X 15MM | 50000 | UN | NFH | 0 | 0 | 0 | 0 | 0 | 0 | 0 | PLACA PRONTA PARA USO AGAR MUELLER HINTON 90 X 15MM
20779 | TARJETA Zincada de 40mm | 50000 |  |  | 0 | 0 | 0 | 0 | 0 | 0 | 0 | TARJETA Zincada de 40mm
20833 | ACICLOVIR POMADA OFTALMICA 0,03 G/G BISNAGA 4,5 G | 49210 | BS | NFH | 0 | 180 | 0 | 610 | 0 | 0 | 790 | ACICLOVIR POMADA OFTALMICA 0
20847 | AFASTADOR ODONTOLÓGICO, MATERIAL AÇO INOXIDÁVEL, TIPO MINNESOTA. Aplicação: Cirurgia Odontológica. Unidade de fornecimento: Unidade. Unidade de estoque: Unidade. | 49916 | UN | NFH | 0 | 84 | 0 | 0 | 0 | 0 | 84 | AFASTADOR MINNESOTA
20879 | ETIQUETA AUTO-ADESIVApara LABORATÓRIO, Material: celulose vegetal em adesivo sintético, Tamanho Etiqueta: 50 x 27 mm, Aplicação: uso em impressora térmica Zebra TLP 2844-Z, Número Colunas: 02, Cor: branca, Características Adicionais: cantos arredondados, sem impressão, para uso em sistema informatizado de laboratório, Unidade De Fornecimento: em rolos contendo 03 milheiros. | 43071.71 | MH | NUAL | 0 | 1020 | 2010 | 1260 | 0 | 2638.29 | 6928.29 | ETIQUETA AUTO-ADESIVApara LABORATÓRIO
20882 | REPARO VÁLVULA DESCARGA, Apresentação: completo, Modelo: hidramax ref 2550¦Código do Item: 3.3.90.30.24.07.0025.000007-01 | 50000 | UN | NUAL | 0 | 0 | 0 | 0 | 0 | 0 | 0 | REPARO VALVULA DESCARGA
20888 | CONJUNTO PARA ASPIRAÇÃO ENDODÔNTICA COM 03 CÂNULAS, MATERIAL AÇO INOXIDÁVEL. Aplicação: endodontia. Características adicionais: 3 cânulas com calibres diferentes. Unidade de fornecimento: kit com 3 cânulas. Unidade de estoque: Kit | 49831.34 | UN | NFH | 0 | 168.66 | 0 | 0 | 0 | 0 | 168.66 | CONJUNTO PARA ASPIRAÇÃO
20918 | REGULADOR DE PRESSÃO MEDICINAL DE GÁS CARBÔNICO( Co2 ) PARA CILINDRO, Material: fabricado em latão polido e cromado e completamente limpo, conexão em aço inox, entrada e saída normatizadas pela ABNT manômetro de alta pressão indicando capacidade atual do cilindro, diafrágma em aço inox. | 50000 | UN | NUAL | 0 | 0 | 0 | 0 | 0 | 0 | 0 | REGULADOR DE PRESSÃO MEDICINAL DE GÁS CARBÔNICO( Co2 ) PARA CILINDRO
20931 | SERINGA PARA BOMBA INJETORA DE CONTRASTE - Seringa Para Bomba Injetora de Contraste Angiomatic Ilumena, utilizada em procedimentos para injeção de solução de contraste em exames de: Tomografia Computadorizada, Angiografia e Ressonância Magnética.Confeccionada em PVC.Com capacidade de 150 ml até 200ml.Esterelizada em óxido de Etileno com validade de 75% da data de fabricação. | 50000 | UN | NFL | 0 | 0 | 0 | 0 | 0 | 0 | 0 | SERINGA PARA BOMBA INJETORA DE CONTRASTE - Seringa Para Bomba Injetora de Contraste Angiomatic Ilumena
20959 | SISTEMA DE ANESTESIA BARAKA EM BORRACHA COMPLETO (Traquéia, Com Borracha Completo Tipo Duplo T, Bolsa De Reinalação De 500 Ml - Pediátrico. Traquéia, Conexões, Bolsa, Mascara Com Coxim). Cada sistema de anestesia deverá conter: * 01 Traqueia de Silicone 30cm; * 02 Intermediários com entrada lateral; * 01 Balão de reinalação (tamanhos listados abaixo); *01 Máscara facial pediátrica; e * 01 Conector 90º. Os balões de reinalação devem ser de tamanhos variados: *2 balões de 500ml; *2 balões de 1 litro; *2 balões de 2 litros; *2 balões de 3 litros; e *2 balões de 5 litros. | 48335.5 | UN | NUAL | 0 | 0 | 1664.5 | 0 | 0 | 0 | 1664.5 | SISTEMA DE ANESTESIA BARAKA EM BORRACHA COMPLETO (Traquéia
21019 | CARBONATO DE CALCIO (EQUIVALENTE A 500 OU 600 MG DE CALCIO) + COLECALCIFEROL 400 UI COMPRIMIDO | 50000 |  |  | 0 | 0 | 0 | 0 | 0 | 0 | 0 | CARBONATO DE CALCIO (EQUIVALENTE A 500 OU 600 MG DE CALCIO) + COLECALCIFEROL 400 UI COMPRIMIDO
21024 | CURETA PARA EVISCERAÇÃO, TAMANHO PEQUENO, Para Cirurgia oftalmológica, Material: Aço inox, Tamanho: 125 mm, Características adicionais: Material cortante (não estéril). | 50000 | UN | NUAL | 0 | 0 | 0 | 0 | 0 | 0 | 0 | CURETA PARA EVISCERAÇÃO
21025 | CURETA PARA EVISCERAÇÃO, TAMANHO MÉDIO, Para Cirurgia oftalmológica, Material: Aço inox, Tamanho: 125 mm, Características adicionais: Material cortante (não estéril). | 50000 | UN | NUAL | 0 | 0 | 0 | 0 | 0 | 0 | 0 | CURETA PARA EVISCERAÇÃO
21026 | CURETA PARA EVISCERAÇÃO, TAMANHO GRANDE, Para Cirurgia oftalmológica, Material: Aço inox, Tamanho: 125 mm, Características adicionais: Material cortante (não estéril). | 50000 | UN | NUAL | 0 | 0 | 0 | 0 | 0 | 0 | 0 | CURETA PARA EVISCERAÇÃO
21029 | PINÇA DE PÁLPEBRA PEQUENA PARA CALÁZIO, Para Cirurgia oftalmológica, Material: Aço inox, Tamanho: 115 mm, Características adicionais: . pinça oval furada (não estéril) | 50000 | UN | NUAL | 0 | 0 | 0 | 0 | 0 | 0 | 0 | PINÇA DE PÁLPEBRA PEQUENA PARA CALÁZIO
21041 | AMIDO HIDROXIETILICO SOLUÇAO COLOIDE INJETAVEL 6% BOLSA OU FRASCO 500ML SISTEMA FECHADO DE INFUSAO | 50000 |  | NFH | 0 | 0 | 0 | 0 | 0 | 0 | 0 | AMIDO HIDROXIETILICO SOLUÇAO COLOIDE INJETAVEL 6% BOLSA OU FRASCO 500ML SISTEMA FECHADO DE INFUSAO
21072 | CABO UTP,Apresentação: 4P x 24 Cat. 5E - azul, Unidade De Fornecimento: caixa com 305 metros¦Código do Item: 3.3.90.30.26.02.0025.000001-02 | 49200 | CX | NUAL | 0 | 800 | 0 | 0 | 0 | 0 | 800 | CABO UTP CAT 5E
21073 | SUGADOR DE SOLDA ALUMÍNIO, Características Técnicas Mínimas: manual, para remoção de solda de circuitos eletrônicos, corpo confeccionado em plástico resistente, com comprimento de 20 cm Código do Item: 3.3.90.30.26.02.0078.000001-01 | 49906 | UN | NUAL | 0 | 76 | 18 | 0 | 0 | 0 | 94 | SUGADOR DE SOLDA
21114 | ALICATE DE BICO, Características Técnicas Mínimas: meia cana, 6 polegadas, ponteira de aço e cabo emborrachado Código do Item: 3.3.90.30.42.02.0109.000001-01 | 50000 | UN | NUAL | 0 | 0 | 0 | 0 | 0 | 0 | 0 | ALICATE DE BICO
21190 | GEL CONDICIONADOR A 37% PARA ESMALTE DENTÁRIO FRASCO DE I0 ML | 50000 |  |  | 0 | 0 | 0 | 0 | 0 | 0 | 0 | GEL CONDICIONADOR A 37% PARA ESMALTE DENTÁRIO FRASCO DE I0 ML
21196 | DOBRADIÇA DEPRESSÃO CURVA, em aço inox, com regulagem para nivelamento de porta, com sistema de deslocamento máximo de 94 graus, com caneca (cilindro) de 35mm de diâmetro, completa, com calço e parafusos. | 50000 | UN | NAGMP | 0 | 0 | 0 | 0 | 0 | 0 | 0 | DOBRADIÇA DEPRESSÃO CURVA
21222 | ESCOVA PARA UNHAS, Material: sintético, Dimensões: 2,5 x 8 cm, Unidade De Estoque: unidade (UN), Unidade De Fornecimento: unidade | 43352.5 | UN | NUAL | 0 | 747.5 | 0 | 5900 | 0 | 0 | 6647.5 | ESCOVA PARA UNHAS
21228 | ENVELOPE PARA CD, Material: papel, Cor: branco, Características Adicionais: com janela circular de acetato e aba para fechamento | 49145 | UN | NUAL | 0 | 0 | 475 | 380 | 0 | 0 | 855 | ENVELOPE PARA CD
21243 | DISCO ESMERILHADEIRA ELÉTRICA ANGULAR, Material: reforçado com tela, Diâmetro Disco: 7 pol, Diâmetro Furo: 7/8 pol, Aplicação: desbaste material ferroso, Espessura: 1/4 pol | 50000 | UN | NUAL | 0 | 0 | 0 | 0 | 0 | 0 | 0 | DISCO ESMERILHADEIRA ELÉTRICA ANGULAR
21338 | AMINOACIDOS SOLUCAO INJETAVEL 8 % PARA NUTRIÇÃO PARENTERAL EM HEPATOPATA FRASCO OU BOLSA 500 ML | 50000 |  |  | 0 | 0 | 0 | 0 | 0 | 0 | 0 | AMINOACIDOS SOLUCAO INJETAVEL 8 % PARA NUTRIÇÃO PARENTERAL EM HEPATOPATA FRASCO OU BOLSA 500 ML
21387 | SONDA DE TROCA DE GASTROSTOMIA PERCUTÂNEA 24Fr, UTILIZADO PARA SUBSTITUIÇAO DO TUBO DE GASTROSTOMIA PERCUTÂNEA COM BALÃO,COMPOSTO DE 1 TUBO DE SILICONE PARA ALIMENTAÇÃO 24 Fr E BALÃO DE SILICONE DE 24 CC DE CAPACIDADE.1 BANDEJA PARA PREPARO, COM 5 COMPRESSAS DE GAZES, UMA FITA, UM MANUAL DE INSTRUÇOES, UM MANUAL DE CUIDADOS DO PACIENTE, UMA TABEELA DE PRECAUÇOES, UMA PRESILHA DO TUBO, UM ADAPTADOR UNIVERSAL, 2 SERINGAS DE 10 CC.CONFECIONADO EM SILICONE TRANSPARENTE, AÇO INOXIDÁVEL, CLORETO DE POLIVINILA, ALÇGODÃO HIDRÓFILO, NAYLON E POLITETRAFLUORETILENO. ACONDICIONADO EM EMBALAGEM INDIVIDUAL, ESTERELIZADO EM ÓXDO DE ETILENO, COM VALIDADE DE 75% DO PRAZO TOTAL DE VALIDADE DO PRODUO. | 50000 | UN | NFH | 0 | 0 | 0 | 0 | 0 | 0 | 0 | SONDA DE TROCA DE GASTROSTOMIA PERCUTÂNEA 24Fr
21408 | METOPROLOL (SUCCINATO) COMPRIMIDO DE LIBERAÇÃO CONTROLADA 50 MG | 50000 | CP | NFH | 0 | 0 | 0 | 0 | 0 | 0 | 0 | METOPROLOL (SUCCINATO) COMPRIMIDO DE LIBERAÇÃO CONTROLADA 50 MG
21413 | HIDRALAZINA 50MG COMPRIMIDO OU DRAGEA | 49580 | UN | NFH | 0 | 0 | 0 | 0 | 0 | 420 | 420 | HIDRALAZINA 50MG COMPRIMIDO OU DRAGEA
21473 | **Não Padronizado** CÂNULA DE TRAQUEOSTOMIA COM CUFF PVC 8,5MM N36 | 50000 | UN | NFH | 0 | 0 | 0 | 0 | 0 | 0 | 0 | **Não Padronizado** CÂNULA DE TRAQUEOSTOMIA COM CUFF PVC 8
21552 | CONJUNTO PARA DETERMINAÇAO DE SODIO, POTASSIO E CLORETOS EM SANGUE TOTAL,SORO E URINA, AUTOMAÇAO | 50000 | TE | NFH | 0 | 0 | 0 | 0 | 0 | 0 | 0 | CONJUNTO PARA DETERMINAÇAO DE SODIO
21593 | OXICODONA COMPRIMIDO REVESTIDO DE LIBERAÇÃO CONTROLADA 20MG | 44085.6356 | CP | NFH | 0 | 2446.8444 | 0 | 0 | 0 | 3467.52 | 5914.3644 | OXICODONA
21605 | MEROPENEM PO INJETÁVEL 1 G + SOLUÇÃO DILUENTE 100 ML, SISTEMA FECHADO DE INFUSAO | 50000 | UN | NFH | 0 | 0 | 0 | 0 | 0 | 0 | 0 | MEROPENEM PO INJETÁVEL 1 G + SOLUÇÃO DILUENTE 100 ML
21620 | EQUIPO EXTENSOR DE 2 VIAS, PRIMER REDUZIDO, 40 CM COMPRIMENTO, ESTÉRIL NÃO PADRONIZADO | 50000 | UN | NFH | 0 | 0 | 0 | 0 | 0 | 0 | 0 | EQUIPO EXTENSOR DE 2 VIAS
21634 | DIALIZADOR PARA HEMODIALISE COM AREA DE SUPERFICIE DE 1,7 A 2,1M² | 50000 | UN | NFH | 0 | 0 | 0 | 0 | 0 | 0 | 0 | DIALIZADOR PARA HEMODIALISE COM AREA DE SUPERFICIE DE 1
21635 | TECIDO COURVIM, Material: courvim com malha resistente, Cor: preta, Largura: 1,38 m | 48310 | MT | NUAL | 0 | 0 | 1690 | 0 | 0 | 0 | 1690 | TECIDO COURVIM
21636 | DIALIZADOR DE ALTO FLUXO PARA HEMODIALISE E HEMODIAFILTRAÇAO COM AREA DE SUPERFICIE DE 1,7 A 2,1M² | 50000 | UN | NFH | 0 | 0 | 0 | 0 | 0 | 0 | 0 | DIALIZADOR DE ALTO FLUXO PARA HEMODIALISE E HEMODIAFILTRAÇAO COM AREA DE SUPERFICIE DE 1
21638 | CATETER DUPLO LÚMEN P/ HEMODIÁLISE TEMPORÁRIO ADULTO CONFECCIONADO POLIURETANO, DIÂMETRO 11,5 A 14FR, C/ TAMANHO TOTAL 19,5 A 20CM DE COMPRIMENTO. COMPOSTO DE KIT C/ DILATADOR, | 50000 | UN | NFH | 0 | 0 | 0 | 0 | 0 | 0 | 0 | CATETER DUPLO LÚMEN P/ HEMODIÁLISE TEMPORÁRIO ADULTO CONFECCIONADO POLIURETANO
21673 | SILDENAFIL (CITRATO) COMPRIMIDO REVESTIDO 20MG | 50000 | CP | NFH | 0 | 0 | 0 | 0 | 0 | 0 | 0 | SILDENAFIL (CITRATO) COMPRIMIDO REVESTIDO 20MG
21684 | ALFAEPOETINA SOLUÇAO INJETAVEL 10.000 UI/ML SERINGA PREENCHIDA OU FRASCO AMPOLA 1 ML | 50000 |  |  | 0 | 0 | 0 | 0 | 0 | 0 | 0 | ALFAEPOETINA SOLUÇAO INJETAVEL 10
21685 | ANIDULAFUNGINA PO LIOFILO PARA SOLUÇAO INJETAVEL 100 MG FRASCO AMPOLA | 50000 | FA | NFH | 0 | 0 | 0 | 0 | 0 | 0 | 0 | ANDULAFUNGINA
21719 | CADEADO, Material Corpo: aço, Material Haste: aço inoxidável, Altura Haste: 20 mm, Quantidade Chaves: duas simples. | 50000 |  |  | 0 | 0 | 0 | 0 | 0 | 0 | 0 | CADEADO
21720 | CADEADO, material corpo: latão maciço, material haste: aço inoxidável, altura haste: 20 mm, com 2 chaves simples | 50000 | UN | NAGMP | 0 | 0 | 0 | 0 | 0 | 0 | 0 | CADEADO
21721 | CADEADO, Material Corpo: latão maciço, Material Haste: aço inoxidável, Altura Haste: 30 mm, Quantidade Chaves: duas simples | 50000 | UN | NAGMP | 0 | 0 | 0 | 0 | 0 | 0 | 0 | CADEADO
21726 | EXTENSÃO TIPO RÉGUA, 3 CONDUTORES, PINOTIPO 2P+T E 5 TOMADAS TRIPOLAR 2P+T, DE 10 A, 250V. | 50000 | UN | NAGMP | 0 | 0 | 0 | 0 | 0 | 0 | 0 | EXTENSÃO TIPO RÉGUA
21735 | TORNIQUETE. Aplicação: para estase venosa. Características adicionais: torniquete em borracha sintética, sem látex, descartável, não estéril. Forma de apresentação: rolo com 25 unidades | 50000 | UN | NAGMP | 0 | 0 | 0 | 0 | 0 | 0 | 0 | TORNIQUETE
21746 | TUBO PARA COLETA DE SANGUE A VACUO. Aplicação: para uso pediátrico/geriátrico. Tamanho/Capacidade: aspiração de 1 a 2ml. Característica adicional: Tudo para coleta de sangue a vácuo, em vidro ou plástico, transparente, incolor, estéril, aspiração de 1 a 2 ml, com Citrato de Sódio 3,2% (conteúdo líquido por tubo: 0,2 mL de solução de Citrato Tamponado 0,105M - 3,2%) proporção 1:10. O tubo deve ter aspiração total. Tubo não siliconizado, rolha de borracha. | 50000 | UN | NFH | 0 | 0 | 0 | 0 | 0 | 0 | 0 | TUBO PARA COLETA DE SANGUE A VACUO
21753 | AGULHA PARA COLETA MULTIPLA DE SANGUE A VACUO. Aplicação: para coleta múltipla de sangue a vácuo. Tamanho/Capacidade: 21G, Características adicionais: com dispositivo exclusivo de segurança, que após acionado recobrirá completamente a agulha garantindo total biosegurança. Agulha com bisel trifacetado, siliconizada, estéril. Forma de apresentação: embalagem individual. **OBS.: Para cada 100 unidades de agulhas adquiridas, o vencedor do certame deverá fornecer um adaptador plástico, reutilizável, não estéril e exclusivo dispositivo de segurança junto a base do adaptador, que quando acionado descarta automaticamente a agulha. | 50000 | UN | NFH | 0 | 0 | 0 | 0 | 0 | 0 | 0 | AGULHA PARA COLETA MULTIPLA DE SANGUE A VACUO
21754 | AGULHA PARA COLETA MULTIPLA DE SANGUE A VACUO. Aplicação: para coleta múltipla de¦sangue a vácuo. Tamanho/Capacidade: 22G, Características adicionais: com dispositivo exclusivo de segurança, que após acionado recobrirá completamente a agulhagarantindo total biosegurança. Agulha com bisel trifacetado, siliconizada, estéril. Forma de apresentação: embalagem individual. **OBS.: Para cada 100 unidades de agulhas adquiridas, o vencedor do certame deverá fornecer um adaptador plástico, reutilizável, não estéril e exclusivo dispositivo de segurança junto a base do adaptador, que quando acionado descarta automaticamente a agulha. | 50000 | UN | NFH | 0 | 0 | 0 | 0 | 0 | 0 | 0 | AGULHA PARA COLETA MULTIPLA DE SANGUE A VACUO
21796 | CONJUNTO DE REAGENTES PARA COLORAÇÃO DE LAMINAS HEMATOLOGICAS EM EQUIPAMENTO CORADOR AUTOMATIZADO, Aplicação: hematologia, Característica Adicional: equipamento corador automatizado composto por: solução corante (Eosina Azul de metileno), solução aquosa tamponada, solução hidrometanólicato, conservantes e surfactante | 50000 | TE | NFH | 0 | 0 | 0 | 0 | 0 | 0 | 0 | CONJUNTO DE REAGENTES PARA COLORAÇÃO DE LAMINAS HEMATOLOGICAS EM EQUIPAMENTO CORADOR AUTOMATIZADO
21798 | CABO UTP,Apresentação: 4P x 24 Cat. 5E - azul, Unidade De Fornecimento: caixa com 305 metros | 50000 | UN | NUAL | 0 | 0 | 0 | 0 | 0 | 0 | 0 | CABO UTP
21814 | REATOR PARTIDA RÁPIDA,Quantidade Lâmpadas: 2, Potência: 20 W, Tensão: 220 V, Aplicação: Lâmpadas fluorescentes, Características Adicionais: alto fator de potência, Frequência: 50/60 Hz | 50000 | UN | NAGMP | 0 | 0 | 0 | 0 | 0 | 0 | 0 | REATOR PARTIDA RÁPIDA
21815 | REATOR PARTIDA RÁPIDA, quantidade lâmpadas: 2, 40W, 220 V. Aplicação: lâmpadas fluorescentes. Características adicionais: alto fator de potência, frequência: 50/60 Hz. | 50000 | UN |  | 0 | 0 | 0 | 0 | 0 | 0 | 0 | REATOR PARTIDA RÁPIDA
21834 | GUIA PARA CÂNULA ENDOTRAQUEAL INFANTIL; Aplicação: auxiliar intubação orotraqueal; Material: metal coberto com borracha ou PVC; Tamanho: 15 a 25 cm; Características: fio guia metálico envolto por material plástico ou borracha maleável, podendo ser reutilizado; Processo de esterelização: dispensado; Forma de apresentação: embalagem individual; Prazo de validade: indeterminado. | 50000 | UN | NFH | 0 | 0 | 0 | 0 | 0 | 0 | 0 | GUIA PARA CÂNULA ENDOTRAQUEAL INFANTIL
21860 | MANGUITO PARA PRESSÃO NÃO INVASIVA, de monitores fisiológicos multiparamétricos; Características Adicionais: com uma via de 25-35 cm, adulto, para monitor modelo BeneView-T8, marca MINDRAY. | 50000 | UN | NUAL | 0 | 0 | 0 | 0 | 0 | 0 | 0 | MANGUITO PARA PRESSÃO NÃO INVASIVA
21871 | PINÇA TIPO ENDOCLINCH, autoclavável com mandíbula fenestrada, atraumática tipo Grasper, para apreensão de corpos estranhos, desmontável através de engate rápido, dupla ação, rotatória, isolada, com empunhadura com cremalheira, modelo Click-Line, com tubo externo metálico de 5 mm de diâmetro e 36 cm de comprimento aproximadamente (tolerância de +/- 5%); Aplicação: diagnóstico e cirurgia Vídeoendoscopia Ginecológica, vídeolaparoscopia; Material: aço inox AISI; Característica: as pontas deverão apresentar perfeito acabamento e os instrumentos adequados ao trabalho a que se destinam. O peso deve ser o menor possível, o aço deverá ter tratamento térmico integral a fim de atingir dureza e flexibilidade adequadas a um perfeito desempenho dos instrumentos com polimento e fundição perfeitos sem bolhas, buracos ou defeitos que possam provocar quebra, manchas ou corrosão; Processo de Esterilização: entregue não estéril, porém, deve permitir esterilização em autoclave; Forma de Apresentação: os instrumentos deverão apresentar boa afiação e dureza adequada a um perfeito desempenho. | 50000 | UN | NUAL | 0 | 0 | 0 | 0 | 0 | 0 | 0 | PINÇA TIPO ENDOCLINCH
21892 | AGULHA DE VERESS autoclavável de 11 cm de comprimento (tolerânicia de +/- 5%); Aplicação: diagnóstico e cirurgia Vídeoendoscopia Ginecológica, vídeolaparoscopia; Material: aço inox AISI; Característica: as pontas deverão apresentar perfeito acabamento e os instrumentos adequados ao trabalho a que se destinam. O peso deve ser o menor possível, o aço deverá ter tratamento térmico integral a fim de atingir dureza e flexibilidade adequadas a um perfeito desempenho dos instrumentos com polimento e fundição perfeitos sem bolhas, buracos ou defeitos que possam provocar quebra, manchas ou corrosão; Processo de Esterilização: entregue não estéril, porém, deve permitir esterilização em autoclave; Forma de Apresentação: os instrumentos deverão apresentar boa afiação e dureza adequada a um perfeito desempenho. | 50000 | UN | NUAL | 0 | 0 | 0 | 0 | 0 | 0 | 0 | AGULHA DE VERESS autoclavável de 11 cm de comprimento (tolerânicia de +/- 5%)
21894 | CAIXAS DE AÇO INOX AISI com tripla função, caixa de esterilização, caixa cirúrgica para armazenamento e caixa de transporte de instrumental, medindo 236mm de largura, 456 mm de comprimento e 100mm da altura, com orifícios de 7mm de diâmetros, com tampa com os mesmos orifícios. | 50000 | UN | NAGMP | 0 | 0 | 0 | 0 | 0 | 0 | 0 | CAIXAS DE AÇO INOX AISI com tripla função
22062 | TINTA ESMALTE SINTÉTICO, Cor: Bege, Unidade De Fornecimento: galão de 3,60 litros | 50000 | GL | NAGMP | 0 | 0 | 0 | 0 | 0 | 0 | 0 | TINTA ESMALTE SINTÉTICO
22065 | LIXA PARA MATERIAIS FERROSOS,Material: carbureto de silício, Aplicação: material ferroso, Referência Grão: nº 80, Dimensões: 275 x 225 mm | 50000 | FL | NAGMP | 0 | 0 | 0 | 0 | 0 | 0 | 0 | LIXA PARA MATERIAIS FERROSOS
22069 | TINTA ESMALTE SINTÉTICO, Cor: preto, Tipo Acabamento: brilhante, Unidade De Fornecimento: galão de 3,60 litros. | 50000 | GL | NAGMP | 0 | 0 | 0 | 0 | 0 | 0 | 0 | TINTA ESMALTE SINTÉTICO
22075 | FERRO CHATO; Largura: 3/16x1 polegada; Material: ferro chato; unidade de fornecimento; barra de 3 metros. | 50000 | UN | NAGMP | 0 | 0 | 0 | 0 | 0 | 0 | 0 | FERRO CHATO
22108 | BROCA de aço rápido 5/32 polegadas | 50000 |  |  | 0 | 0 | 0 | 0 | 0 | 0 | 0 | BROCA de aço rápido 5/32 polegadas
22109 | BROCA de aço rápido 1/4 polegadas. | 50000 |  |  | 0 | 0 | 0 | 0 | 0 | 0 | 0 | BROCA de aço rápido 1/4 polegadas
22132 | ESPUMA, Características adicionais: 3 cm de espessura medindo 1,90 x 5,0 m , Densidade 28. | 50000 | MT | NUAL | 0 | 0 | 0 | 0 | 0 | 0 | 0 | ESPUMA
22133 | ESPUMA, Características adicionais: 5 cm de espessura medindo 1,90 x 5,0 m , Densidade 28. | 50000 | MT | NUAL | 0 | 0 | 0 | 0 | 0 | 0 | 0 | ESPUMA
22134 | ESPUMA, Características adicionais: 10 cm de espessura medindo 1,90 x 5,0 m , Densidade 28. | 50000 | MT | NUAL | 0 | 0 | 0 | 0 | 0 | 0 | 0 | ESPUMA
22248 | MDF – PAINEL DE FIBRAS, Densidade Média, tamanho: 18mm, cor branca e com 02 faces. | 50000 | FL |  | 0 | 0 | 0 | 0 | 0 | 0 | 0 | MDF – PAINEL DE FIBRAS
22256 | FECHADURA PARA GAVETA | 50000 | UN | NUAL | 0 | 0 | 0 | 0 | 0 | 0 | 0 | FECHADURA PARA GAVETA
22258 | PARAFUSO AA C/C 3,5X16MM | 50000 | UN | NUAL | 0 | 0 | 0 | 0 | 0 | 0 | 0 | PARAFUSO AA
22266 | Parafuso auto-atarrachante cabeça chata; Aplicação: para uso em MDF; Comprimento: 3mmx27mm | 50000 | UN | NAGMP | 0 | 0 | 0 | 0 | 0 | 0 | 0 | Parafuso auto-atarrachante cabeça chata
22273 | DISCO DE SERRA: Para serra circular, com vídia aço rápido, com diâmetro 300mm e 96 dentes em ‘Z’, com furo de 30mm. | 50000 | UN | NAGMP | 0 | 0 | 0 | 0 | 0 | 0 | 0 | DISCO DE SERRA
22379 | TUBO PARA GASTROSTOMIA A NÍVEL DE PELE, EM SILICONE GRAU MÉDICO,TRASPARENTE, COM FITA RADIOPACA AO LONGO DO SEU COMPRIMENTO.BALÃO DE SILICONE PARA FIXAÇÃO INTERNA, VÁLVULA PARA ENCHIMENTO DO BALÃO, E DISPOSITIVO ANTI -REFLUXO. SISTEMA DE TRAVA PARA CONEXÃO DE SONDAS EXTENSORAS PARA ALIMENTAÇÃO. CONJUNTO COMPLETO COM: TUBO PARA GASTROSTOMIA, SONDA EXTENSORA DE 12" COM PINÇA, SONDA EXTENSORA DE 12" COM PINÇA PARA ALIMENTAÇÃO EM BOLUS, SERINGA PARA ALIMENTAÇÃO DE 35 CC. COM TAMANHOS ENTRE 14 Fr a 24 Fr. COMPRIMENTO DE 0.8 A 4.0 CM.ESTERELIZAÇÃO EM ÓXIDO DE ETILENO. COM VALIDADE DE 75% DA VALIDADE TOTAL DO PRODUTO. Confirmar tamanho com a Farmácia. | 50000 | KIT | NFH | 0 | 0 | 0 | 0 | 0 | 0 | 0 | TUBO PARA GASTROSTOMIA A NÍVEL DE PELE
22425 | BUCHA FIXAÇÃO, material: nylon, tamanho: S-8. Acompanhada de parafuso em aço zincado, auto-atarrachante, cabeça chata, com fenda. Dimensões: 4,80 x 50 mm | 50000 | UN |  | 0 | 0 | 0 | 0 | 0 | 0 | 0 | BUCHA FIXAÇÃO
22426 | DISCO DE CORTE,Aplicação: material ferroso, Tipo Uso: serra rápida (policorte), Dimensões: 10 pol, Diâmetro Furo: 5/8 pol, Características Adicionais: com reforço em tela , 2 lados | 50000 | UN |  | 0 | 0 | 0 | 0 | 0 | 0 | 0 | DISCO DE CORTE
22429 | COLA FÓRMICA, Aplicação: madeira e laminado, Unidade De Fornecimento: galão de 3,6 litros | 50000 | GL |  | 0 | 0 | 0 | 0 | 0 | 0 | 0 | COLA FÓRMICA
22448 | Código do Item: 3.3.90.30.24.01.0021.000002-01 | 50000 | UN | NUAL | 0 | 0 | 0 | 0 | 0 | 0 | 0 | Código do Item
22469 | RODÍZIO SILICONE; Aplicação: Finalidade de proteção de equipamento e facilitação do transporte de materiais; Material: Chapa/base/núcleo de aço e rodas poliamida; Tamanho: Fornecida em altura total do rodízio de 125mm | 50000 | UN | NAGMP | 0 | 0 | 0 | 0 | 0 | 0 | 0 | RODÍZIO SILICONE
22555 | CORRENTE, Material: ferro polido, Dimensões dos Elos: 3/8 pol. | 50000 | MT | NAGMP | 0 | 0 | 0 | 0 | 0 | 0 | 0 | CORRENTE
22557 | MOLA, Material: corpo de metal, Aplicação: para porta, Tipo: hidráulica, Características Adicionais: aérea, automática, com pintura eletrostática, velocidade de fechamento da porta ajustável | 50000 |  |  | 0 | 0 | 0 | 0 | 0 | 0 | 0 | MOLA
22580 | VÁVULA PARA REPARO DE ESFIGMOMANÔMETRO. Válvula em metal, altamente resistente, com regulagem de saída de ar sensível. Processo de esterilização: não estéril. Embalagem individual. | 49756 | PE | NUAL | 0 | 244 | 0 | 0 | 0 | 0 | 244 | VALVULA ESFIGMOMANOMETRO
22605 | ALMOTOLIA DE 100ML(FOTO PROTECAO); Aplicação (finalidade): para acondicionamento de soluções; Material: polietileno; Tamanho/capacidade: 100 ml; Características: Almotolia âmbar, confeccionada em polietileno atóxico, graduada em alto-relevo, capacidade: 100 ml; cor âmbar, bico reto com tampa. Embalado individualmente em saco plástico selado; Processo de Esterilização: não estéril; Forma de apresentação: embalagem individual; Prazo de Validade: indeterminado; Unidade de estoque: unidade; Código SES: 22605 | 50000 | UN | NUAL | 0 | 0 | 0 | 0 | 0 | 0 | 0 | ALMOTOLIA DE 100ML
22606 | ALMOTOLIA DE 100ML (INCOLOR); Aplicação (finalidade): para acondicionamento de soluções; Material: polietileno; Tamanho/capacidade: 100 ml; Características: Almotolia confeccionada em polietileno atóxico, graduada em alto-relevo, capacidade: 100 ml; incolor, bico reto com tampa. Embalado individualmente em saco plástico selado; Processo de Esterilização: não estéril; Forma de apresentação: embalagem individual; Prazo de Validade: indeterminado; Unidade de estoque: unidade Código SES: 22606. | 50000 | UN | NUAL | 0 | 0 | 0 | 0 | 0 | 0 | 0 | ALMOTOLIA DE 100ML (INCOLOR)
22607 | KIT DE LIGADURA ELASTICA DE VARIZES DE ESÔFAGO. descartável e estéril, contendo pelo menos 01 tambor com no mínimo, 6 (seis) anéis, sendo o penúltimo de coloração mais clara. Podem ser confeccionados em neoprene látex-free ou em polietileno, borracha de látex, vectron, poliuretano ou policarbonado. Deve ser acondicionado em embalagem individual e deve ser compatível com canal do endoscópio de 2,8 mm. | 47240 | KIT | NFH | 0 | 2760 | 0 | 0 | 0 | 0 | 2760 | KIT DE LIGADURA ELASTICA DE VARIZES ESOFAGIANAS
22934 | TERMÔMETRO CLÍNICO, DIGITAL. Aplicação: verificação de temperatura axilar. Material: haste rígida, visor digital em cristal líquido. Características Adicionais: Indicador sonoro tipo bip, Faixa de medição: +32 a +42ºC, Resolução: 0,1ºC, Precisão: +/- 0,1ºC, Resultado: em 1 minuto através de sinais sonoros , desligamento automático, Funcionamento: bateria de 1,5V LR41, que permita troca da bateria, resistente a água. Acompanha01 estojo de plástico rígido transparente. Verificado e atestado pelo Inmetro. Processo de esterilização: não estéril. Forma de apresentação: Unidade (UN). | 50000 | UN | NFH | 0 | 0 | 0 | 0 | 0 | 0 | 0 | TERMÔMETRO CLÍNICO
22937 | SISTEMA PARA CORREÇÃO DE INCONTINÊNCIA URINÁRIA, CONSTITUÍDO POR FAIXA DE PROLENE MONOFILAMENTAR E TELA DE MACROPOROS, COM UM FIO DE SUTURA ABSORVÍVEL PARA O AJUSTE DA TENSÃO, PRÉ-CORTADO A 1,1 CM DE LARGURA X 35 CM DE COMPRIMENTO, MODELO TRANSOBURATÓRIO, ACESSO DE FORA PARA DENTRO, COM PASSADORES HELICOIDAIS ANATÔMICOS. | 50000 | UN | NFH | 0 | 0 | 0 | 0 | 0 | 0 | 0 | SISTEMA PARA CORREÇÃO DE INCONTINÊNCIA URINÁRIA
22964 | PASTA PROTETORA DE PELE SEM ÁLCOOL, NÃO ESTÉRIL. Aplicação: proteger a pele periestoma, preencher pregas e/ou cavidades, aumentar a fixação e o tempo de uso do dispositivo. Material: pasta protetora em resina sintética, composta por carboximetilcelulose sódica, gelatina e pectina. Tamanho/Capacidade: tiras de no mínimo 6 gramas. Características Adicionais: não alcoólica, em tiras em forma de blister de no mínimo 6 gramas cada, não provocar ardência na pele, maleável, de fácil manuseio e remoção. Apresentação: acondicionadas em caixa com no mínimo 5(cinco) tiras, embaladas individualmente. Unidade de Estoque: caixa(cx). | 50000 |  |  | 0 | 0 | 0 | 0 | 0 | 0 | 0 | PASTA PROTETORA DE PELE SEM ÁLCOOL
22966 | LUVA DE PROTEÇÃO NÍTRÍLICA PARA CME; Aplicação: uso em expurgos hospitalares para lavagem de intrumentais e materiais contaminados, evitando contato da pele com exudatos corpóreos e soluções químicas; Material: Borracha Nitrílica Sintética; Tamanho/capacidade: número 7 (sete); Carcterísiticas: Luva nitrílica, com punho super longo medindo 46 cm de comprimento e 0,55 mm de espessura, interior liso, palma antiderrapante em alto relevo, acabamento clorinado, com grande resistência a produtos ácidos e alcalinos, como desengraxante, desencrostante, solvente e desengordurante; objetos abrasivos e perfurantes que suporte esterilização em autoclave (134C), que tenha Certificado de Aprovação (CA) do Ministério do Trabalho; Processo de Esterilizção: Não Estéril; Forma de apresentação: Par; Prazo de validade: 75% do prazo total de validade do produto; Unidade de estoque: Par | 50000 |  |  | 0 | 0 | 0 | 0 | 0 | 0 | 0 | LUVA DE PROTEÇÃO NÍTRÍLICA PARA CME
22967 | LUVA DE PROTEÇÃO NÍTRÍLICA PARA CME; Aplicação: uso em expurgos hospitalares para lavagem de intrumentais e materiais contaminados, evitando contato da pele com exudatos corpóreos e soluções químicas; Material: Borracha Nitrílica Sintética; Tamanho/capacidade: número 8 (oito); Carcterísiticas: Luva nitrílica, com punho super longo medindo 46 cm de comprimento e 0,55 mm de espessura, interior liso, palma antiderrapante em alto relevo, acabamento clorinado, com grande resistência a produtos ácidos e alcalinos, como desengraxante, desencrostante, solvente e desengordurante; objetos abrasivos e perfurantes que suporte esterilização em autoclave (134ºC), que tenha Certificado de Aprovação (CA) do Ministério do Trabalho; Processo de Esterilizção: Não Estéril; Forma de apresentação: Par; Prazo de validade: 75% do prazo total de validade do produto; Unidade de estoque: Par | 50000 |  |  | 0 | 0 | 0 | 0 | 0 | 0 | 0 | LUVA DE PROTEÇÃO NÍTRÍLICA PARA CME
23021 | **Não Padronizado** BANDEJA DE GASTROSTOMIA PERCUTÂNEA 24 FR, COMPOSTO DE 1 TUBO/CATETER DE SILICONE PARA ALIMENTAÇÃO, UM GUIA PARA INSERÇÃO, UMA BANDEJA PARA PREPARO, UM KIT DE ADAPTADORES (COMPOSTO POR 1 DISCO PARA FIXAÇÃO, UM ADAPTADOR PARA O DISCO DE FIXAÇÃO, UM PAR DE TESOURAS, UM ADAPTADOR UNIVERSAL, UM ADAPTADOR PARA BOLUS-BOLO ALIMENTAR, UM ADAPTADOR PARA ALIMENTAÇÃO MACHO), 5 COMPRESSAS DE GAZES, UMA FITA, MANUAL DE INSTRUÇÕES E MANUAL DO PACIENTE, UMA ALÇA FRIA, UMA PRESILHA DO TUBO, UM HEMOSTATO CONFECCIONADO EM AÇO INOXIDÁVEL, CLORETO DE POLIVINILA, ALGODÃO HIDRÓFILO, NYLON E POLITETRAFLUORETILENO.EMBALAGEM INDIVIDUAL, ESTERELIZADO EM ÓXIDO DE ETILENO, COM VALIDADE DE 75% DO PRAZO TOTAL DE FABRICAÇÃO DO PRODUTO. | 50000 | UN | NFH | 0 | 0 | 0 | 0 | 0 | 0 | 0 | **Não Padronizado** BANDEJA DE GASTROSTOMIA PERCUTÂNEA 24 FR
23027 | TUBO DE REPOSIÇÃO PARA GASTROSTOMIA, EM SILICONE GRAU MÉDICO,TRASPARENTE, COM FITA RADIOPACA AO LONGO DO SEU COMPRIMENTO, COM MARCAS EM CENTÍMETROS AO LONGO DO TUBO PARA FACILITAR A MEDIÇÃO,BALÃO DE SILICONE PARA FIXAÇÃO INTERNA E EXTRA POR UM ANEL DE SEGURANÇA EM SILICONE, VÁLVULA PARA ENCHIMENTO DO BALÃO. VIA DE ENTRADA PARA ALIMENTAÇÃO.ESTERELIZAÇÃO EM ÓXIDO DE ETILENO. COM PRAZO DE VALIDADE DE 75% DA DATA TOTAL DO PRODUTO. ***Tamanhos no Projeto Básico*** | 46080 | UN | NFH | 0 | 0 | 3920 | 0 | 0 | 0 | 3920 | TUBO DE REPOSIÇÃO PARA GASTROSTOMIA
23032 | DAPTOMICINA PO LIOFILO INJETAVEL 500 MG FRASCO AMPOLA | 50000 | FA | NFH | 0 | 0 | 0 | 0 | 0 | 0 | 0 | DAPTOMICINA PO LIOFILO INJETAVEL 500 MG FRASCO AMPOLA
23033 | FIO GUIA HIDROFILICO EM NITINOL ZEBRADO 0,035, PARA ACESSO BILIAR E SUAVE NAVEGAÇÃO, E AUXILIAR NA CANULAÇÃO . COM MARCAÇÕES PARA REFERÊNCIA A CADA 1 CM, RADIOPACO, 0,035 E CATETER COM 480 CM DE COMPRIMENTO. MATERIAL ESTERILIZADO EM ÓXIDO DE ETILENO, DESCARTÁVEL, DESTINADO A USO ÚNICO. COM PRAZO DE VALIDADE DE 75% DA DATA DE FABRICAÇÃO DO PRODUTO. | 50000 | UN | NFH | 0 | 0 | 0 | 0 | 0 | 0 | 0 | FIO GUIA HIDROFILICO EM NITINOL ZEBRADO 0
23038 | FECHADURA, Material: metal, Aplicação: porta externa, Características Adicionais: com cilindro , maçaneta simp | 50000 | UN | NFH | 0 | 0 | 0 | 0 | 0 | 0 | 0 | FECHADURA
23063 | AGAR SCREENING CROMOGENICO PARA IDENTIFICAÇAO DE BACTERIAS PRODUTORAS DE CARBAPENEMASE. Aplicação: teste screening de identificação microbiológica em meio de cultura. Forma de apresentação: placas pronto uso. | 49100 | UN | NFH | 0 | 0 | 0 | 0 | 0 | 900 | 900 | AGAR SCREENING CROMOGENICO PARA IDENTIFICAÇAO DE BACTERIAS PRODUTORAS DE CARBAPENEMASE
23075 | CURATIVO EM PELICULA. Aplicação: fixação de cateter venoso central, reduzindo a colonização no sítio de inserção. Material: filme transparente de poliuretano com placa de gel transparente a base de gluconato de clorexidina 2%. Tamanho/Capacidade: 8 x 11 cm (+/ -1 cm). Característica adicional: película transparente adesiva, semi-permeável. Fixação nas bordas com material adesivo hipoalergênico. Tempo de pemanência mínima de 7 dias com atividade antimicrobiana comprovada. Processo de Esterilização: estéril. Forma de apresentação: unidade embalada individualmente acondicionadas em caixas. | 50000 | UN | NFH | 0 | 0 | 0 | 0 | 0 | 0 | 0 | CURATIVO EM PELICULA
23150 | CONJUNTO MANIFOLD PARA GÁS FREON ART. R-12/ 22/ 502 - 134ª: Aplicação: medir a quantidade de pressão de gás utilizado na refrigeração e em ar condicionado; Característica: corpo em bronze com gancho rotatório, escala dupla de pressões PSIG/ Kg/ Cm ², escala dupla de temperaturas em ºC/ ºF, indicador de umidade e visor inclusos no corpo, disponível em modelos para R134A, mangueira 60ö  125cm, manômetros anti-vibração com escalas coloridas para fácil leitura, protetor plástico para evitar danos prematuros, incluso jogo de mangueiras para cada modelo; Peso entre 1,300 Kg e 1,900 Kg dependendo da marca. Prazo de Validade: não há, Unidade de Estoque: unidade. | 50000 | UN | NUAL | 0 | 0 | 0 | 0 | 0 | 0 | 0 | CONJUNTO MANIFOLD PARA GÁS FREON ART. R-12/ 22/ 502 - 134ª:
23156 | MALETA PARA FERRAMENTAS: Aplicação: para guarda e transporte de ferramentas em geral; Material: estrutura rígida, revestida externamente com plástico rígido; Tamanho: dimensões: 45,5x33x15,2cm (comp. X larg. X alt.); Características: cantos plásticos e laterais reforçadas com cantoneira de alumínio - revestida internamente com material sintético macio (eva) - fivelas, travas e dobradiças em aço cromado - acompanha 2 chaves e alça auxiliar em nylon - acompanha 5 divisores internos removíeis e ajustáveis - porta ferramentas removível com 17 divisões; Prazo de Validade: não há; Unidade de Estoque: unidade. | 50000 | UN | NUAL | 0 | 0 | 0 | 0 | 0 | 0 | 0 | MALETA PARA FERRAMENTAS
23172 | LÂMPADA HALÓGENA; tensão: 220v; potência: 100w (OBSERVAÇÃO: Lâmpada tipo PAR 38 luz branca). | 50000 |  |  | 0 | 0 | 0 | 0 | 0 | 0 | 0 | LÂMPADA HALÓGENA
23211 | PINÇA DE DISSECÇÃO Anatômica SEM DENTE 16cm: Aplicação: uso médico - Tipo: instrumental para dissecção anatômica; Material: em aço inoxidável - Conformidade: produto em conformidade com legislação em vigor; Tamanho: dimensões 160 mm; Características: a peça deverá ter uma gravação com clara identificação do fabricante, iniciais da instituição (SES_DF) e código/lote de identificação da data de fabricação. Embalagem individual; Processo de Esterelização: não estéril; Forma de Apresentação: unidade; Unidade de Estoque: unidade. | 49872.1 | UN | NUAL | 0 | 0 | 0 | 0 | 0 | 127.9 | 127.9 | Pinça dissecção sem dente de rato 16 cm
23213 | PINÇA DE DISSECÇÃO Anatômica COM DENTE 16cm: Aplicação: uso médico. Tipo: instrumental para dissecção anatômica; Material: em aço inoxidável. Conformidade: produto em conformidade com legislação em vigor; Tamanho: dimensões 160 mm; Características: a peça deverá ter uma gravação com clara identificação do fabricante, iniciais da instituição (SES_DF) e código/lote de identificação da data de fabricação. Embalagem individual; Processo de Esterelização: não estéril; Forma de Apresentação: unidade; Unidade de Estoque: unidade. | 49881.1 | UN | NUAL | 0 | 0 | 0 | 0 | 0 | 118.9 | 118.9 | Pinça dissecção com dente de 16 cm
23214 | BANDEJA DE AÇO INOXIDÁVEL: Aplicação: bandeja para armazenar instrumentais; Material: aço inoxidável; Tamanho: dimensões 30 x 20 x 1,5 cm, sem tampa; Características: deve possuir resistência a diversos processos de desinfecção e esterilização, isenta de rebarba. O peso deverá ser o menor possível e o polimento isento de buracos ou defeitos superficiais que possam provocar manchas ou corrosão. A peça deverá ter uma gravação com clara identificação do fabricante, iniciais da instituição (SES_DF) e código/lote de identificação da data de fabricação. Embalagem individual; Processo de Esterelização: não estéril; Forma de Apresentação: unidade; Unidade de Estoque: unidade. | 50000 |  |  | 0 | 0 | 0 | 0 | 0 | 0 | 0 | BANDEJA DE AÇO INOXIDÁVEL
23306 | RECARGA PARA GRAMPEADOR LINEAR CORTANTE 75MM, PARA TECIDO INTERMEDIÁRIO, MEDINDO, NO MÍNIMO: COROA 3,00MM X ALTURA DE PERNA 4,20MM, E ALTURA DO GRAMPO FECHADO DE 1,80MM. COM COMPRIMENTO DE LINHA DE GRAMPOS DE 77MM E LINHA DE CORTE DE 73MM. POSSUIR, NO MÍNIMO, 1,5 GRAMPO ALÉM DA LINHA DE CORTE E 76 GRAMPOS NO TOTAL. Carga Azul. | 50000 | UN | NFH | 0 | 0 | 0 | 0 | 0 | 0 | 0 | RECARGA PARA GRAMPEADOR LINEAR CORTANTE 75MM
23309 | Tela inorgânica de polipropileno pequena.Tela inorgânica de polipropileno 8 a 15 cm X 10 a 15 cm inabsorvível, estéril, validade mínima de 3 anos | 50000 | UN | NFH | 0 | 0 | 0 | 0 | 0 | 0 | 0 | TELA INORGÂNICA DE POLIPROPILENO PEQUENA
23310 | TELA INORGÂNICA DE POLIPROPILENO MÉDIA. Tela inorgânica de polipropileno 11 a 15 cm X 8 a 15 cm INABSORVÍVEL. Estéril. Validade mínima de 3 anos. | 50000 | UN | NFH | 0 | 0 | 0 | 0 | 0 | 0 | 0 | TELA INORGÂNICA DE POLIPROPILENO MÉDIA
23311 | TELA INORGÂNICA DE POLIPROPILENO GRANDE. Tela inorgânica de polipropileno 25 a 35 cm X 25 a 35 cm INABSORVÍVEL. Estéril. Validade mínima de 3 anos. | 50000 | UN | NFH | 0 | 0 | 0 | 0 | 0 | 0 | 0 | TELA INORGÂNICA DE POLIPROPILENO GRANDE
23326 | TELA CIRÚRGICA DE BAIXA DENSIDADE PARCIALMENTE ABSORVÍVEL 6,0 X 11,0 CM, COMPOSTA POR POLIPROPILENO DE BAIXA DENSIDADE E POLIGRECAPONE 25, COM 75% DE VALIDADE DA DATA DE FABRICAÇÃO. | 50000 | UN | NFH | 0 | 0 | 0 | 0 | 0 | 0 | 0 | TELA CIRÚRGICA DE BAIXA DENSIDADE PARCIALMENTE ABSORVÍVEL 6
23327 | TELA CIRÚRGICA DE BAIXA DENSIDADE PARCIALMENTEABSORVÍVEL 10,0 X 12,0 CM.COMPOSTA POR POLIPROPILENO DE BAIXA DENSIDADE E POLIGRECAPONE 25, COM 75% DE VALIDADE DA DATA DE FABRICAÇÃO. | 50000 | UN | NFH | 0 | 0 | 0 | 0 | 0 | 0 | 0 | TELA CIRÚRGICA DE BAIXA DENSIDADE PARCIALMENTEABSORVÍVEL 10
23337 | TROCATER, 5 MM DIÂMETRO, DESCARTÁVEL E DE USO ÚNICO, EMBALAGEM ESTÉRIL, SEM LÂMINA, COM SEPARADORES BILATERAIS DE TECIDOS, 100 MM COMPRIMENTO, COM RANHURA ESTABILIZADORA E PONTA CÔNICA, CÂNULA TRANSPARENTE, ERGONÔMICO E ?DESIGN? SUPERIOR COM CAIMENTO FACILITADOR DE ACESSO DE INSTRUMENTOS. | 50000 | UN | NFH | 0 | 0 | 0 | 0 | 0 | 0 | 0 | TROCATER
23353 | ELETRODO DE MARCAPASSO TEMPORARIO ENDOCARDICO, BIPOLAR 5F/ 6F, COM AGULHA INTRODUTORA. CONFECCIONADO EM POLIURETANO. ELETRODOS: PLATINA IRIDIUM, COM MARCAS DE PROFUNDIDADE A CADA 10 CM, COM POLOS POSITIVO E NEGATIVO, CONEXÃO DISTAL COM PINOS DE 2 MM BANHADOS A OURO. IDENTIFICAÇÃO DOS POLOS DISTAIS COMO POSITIVO E NEGATIVO. ACOMPANHA 01 INTRODUTOR PEEL-AWAY 6 CM, COM AGULHA DE PUNÇÃO. COMPRIMENTO: 110 CM. DIÂMETRO: 4, 5, 6, 7 FRENCH. COM CURVA PARA VENTRÍCULO DIREITO ACESSO SUPERIOR, INFERIOR E CURVA PARA ÁTRIO DIREITO. UNIDADE DE ESTOQUE: UNIDADE | 50000 | UN | NFH | 0 | 0 | 0 | 0 | 0 | 0 | 0 | ELETRODO DE MARCAPASSO TEMPORARIO ENDOCARDICO
23357 | PAPEL A4,Material: papel 100% reciclado, Gramatura: 75 g/m², Dimensões: 210 x 297 mm, Unidade De Fornecimento: resma | 50000 |  |  | 0 | 0 | 0 | 0 | 0 | 0 | 0 | PAPEL A4
23381 | PINÇA FOERSTER CURVA 22cm; Aplicação: Instrumental cirúrgico; Material: produto confeccionado em aço inoxidável AISI-420, tamanho 22cm, embalagem plástica individual, constando os dados de identificação, procedência e rastreabilidade, Garantia 10 anos contra defeitos de fabricação, fabricado de acordo com padrões internacionais de qualidade, normas da ABNT, CE. Registro Ministério da Saúde; Tamanho: 22cm; Processo de esterilização: não estéril; Forma de apresentação: embalagem individual: Prazo de validade: 10 anos contra defeitos de fabricação; Unidade de estoque: unidade | 50000 | UN | NUAL | 0 | 0 | 0 | 0 | 0 | 0 | 0 | PINÇA FOERSTER CURVA 22cm
23382 | PINÇA KELLY RETA 16cm; Aplicação: Instrumental cirúrgico; Material: PINÇA KELLY RETA confeccionada em aço inox de 1a. qualidade, medindo 16cm de comprimento, embalada individualmente em plástico, constando externamente os dados de identificação e procedência, Garantia de fabrica: 10 anos contra defeitos de fabricação. Registro Ministério da Saúde. Serve para uso cirúrgico geral, pinçar artérias e veias, interroper fluxo sanguíneo; Tamanho: 16cm; Processo de esterilização; não esteril; Forma de apresentação; embalagem individual; Prazo de validade; 10 anos contra defeito de fabricação, Unidade de estoque: unidade | 48789.6 | UN | NUAL | 0 | 0 | 0 | 1210.4 | 0 | 0 | 1210.4 | PINÇA KELLY RETA 16cm
23383 | PINÇA FOERSTER RETA 24,5cm; Aplicação: Instrumental cirúrgico; Material: produto confeccionado em aço inoxidável AISI-420, tamanho 24,5, plástica individual, constando os dados de identificação, procedência e rastreabilidade, Garantia 10 anos contra defeitos de fabricação, fabricado de acordo com padrões internacionais de qualidade, normas da ABNT, CE. Registro Ministério da Saúde; Tamanho: 24cm; Processo de esterilização: não estéril; Forma de apresentação: embalagem individual; Prazo de validade: 10 anos contra defeito de fabricação; Unidade de estoque: unidade | 47654 | UN | NUAL | 0 | 0 | 0 | 0 | 0 | 2346 | 2346 | PINÇA FOERSTER RETA 24
23384 | HIDROXIDO DE ALUMINIO + HIDROXIDO DE MAGNESIO SUSPENSAO ORAL (60 MG + 40 MG)/ML FRASCO COM NO MINIMO 100 ML | 49632.5 | FR | NFH | 0 | 0 | 0 | 367.5 | 0 | 0 | 367.5 | HIDROXIDO DE ALUMINIO + HIDROXIDO DE MAGNESIO SUSPENSAO ORAL (60 MG + 40 MG)/ML FRASCO COM NO MINIMO 100 ML
23386 | PINÇA DENTE DE RATO 25cm; Aplicação: Instrumental Cirúrgico; Material: Pinça Dente de Rato, produto confeccionado em aço inoxidável AISI-420, tamanho 25cm, embalagem individual, constando os dados de identificação, procedência e rastreabilidade, Garantia 10 anos contra defeitos de fabricação, fabricado de acordo com padrões internacionais e qualidade, normas da ABNT, CE. Registro Ministério da Saúde; Tamanho: 25cm; Processo de esterelização: não estéril; Forma de apresentação: embalagem individual; Prazo de validade: 10 anos contra defeito de fabricação; Unidade de estoque: unidade | 50000 | UN | NUAL | 0 | 0 | 0 | 0 | 0 | 0 | 0
23391 | TESOURA DE MAYO CURVA 26cm; Aplicação: Instrumental Cirúrgico; Material: Produto confeccionado em aço inoxidável AISI-420, tamanho 16,5 cm, embalagem plástica individual, constando os dados de identificação, procedência e rastreabilidade, Garantia 10 anos contra defeitos de fabricação, fabricado de acordo com padrões internacionais e qualidade, normas da ABNT, CE. Registro Ministério da Saúde; Tamanho: 26cm; Processo de esterelização: não estéril; Forma de apresentação: embalagem individual; Prazo de validade: 10 anos contra defeito de fabricação; Unidade de estoque: unidade | 50000 | UN | NUAL | 0 | 0 | 0 | 0 | 0 | 0 | 0 | TESOURA DE MAYO 26
23400 | PINÇA KELLY 14cm; Aplicação: Instrumental Cirúrgico; Material: Tamanho/Capacidade 140mm, Características Adcionais: A pinça deverá ter as pontas delicadas e as serrilhas precisas para fazer adequadamente as hemostasias. A cremalheira deverá ter um funcionamento suave e progressivo, sem troncos e sem escapar com facilidade. O encaixe não deverá ser muito justo, a ponto de dificultar a abertura e o fechamento da peça, mas também não poderá ser folgado, a ponto de dificultar a apreensão dos tecidos. Os encaixes não deverão ter buracos ou frestas que possam acumular detritos provocando manhcas e/ou corrosão. As pinças não deverão ter cantos vivos, que possam ferir os pacientes ou cortar as luvas dos cirurgiões. O funcionamento geral da peça deverá ser suave, sem raspar no encaixe, sem machucar os dedos e o polimento deverá ser o mais perfeito posssível. O tratamento térmico deverá ser integral a fim de conferir às peças a dureza e flexibilidades necessárias ao seu desempenho. As pinças deverão ser as mais leves possíves. Cada peça deverá ter uma gravação eletroquímica com clara identificação do fabricante e código/lote de identificação da data de fabricação , iniciais da instituição (SES-DF), Processo de Esterilização: não estéril, Unidade de Estoque: unidade; Tamanho: 14cm; Forma de apresentação: embalagem inidvidual; Prazo de validade: 10 anos contra defeito de fabricação, | 49062.5 | UN | NUAL | 0 | 0 | 0 | 0 | 0 | 937.5 | 937.5
23405 | PINÇA DENTE DE RATO 21 cm; Aplicação: Instrumental cirúrgico; Material: Pinça dente rato, produto confeccionado em aço inoxidável AISI-420, tamano 21cm, embalagem plástica individual, constando os dados de identificação, procedência e rastreabilidade, Garantia 10 anos contra defeitos de fabricação, fabricado de acordo com padrões internacionais de qualidade, normas da ABNT, CE. Registro Ministério da Saúde; Tamanho: 21cm; Processo de esterilização: não estéril; Forma de apresentação: embalagem individual: Prazo de validade: 10 anos contra defeitos de fabricação; Unidade de estoque: unidade | 49805 | UN | NUAL | 0 | 0 | 0 | 0 | 0 | 195 | 195
23407 | PINÇA FOERSTER RETA 25cm; Aplicação: Instrumental cirúrgico; Material: produto confeccionado em aço inoxidável AISI-420, tamanho 25cm, embalagem plástica individual, constando os dados de identificação, procedência e rastreabilidade, Garantia 10 anos contra defeitos de fabricação, fabricado de acordo com padrões internacionais de qualidade, normas da ABNT, CE. Registro Ministério da Saúde; Tamanho: 25cm; Processo de esterilização: não estéril; Forma de apresentação: embalagem individual: Prazo de validade: 10 anos contra defeitos de fabricação; Unidade de estoque: unidade | 50000 | UN | NUAL | 0 | 0 | 0 | 0 | 0 | 0 | 0 | PINÇA FOERSTER RETA 25cm
23408 | PINÇA KELLY CURVA 16cm; Aplicação: Instrumental cirúrgico; Material: Produto Kelly Curva,confeccionada em aço inox de 1a. qualidade (ASI 420) medindo 16cm de comprimento, embalada individualmente em plástico, constando externamente os dados de identificação e procedência, Garantia de fabrica: 10 anos contra defeitos de fabricação. Registro Ministério da Saúde - Serve para uso cirúrgico geral, pinçar artérias e veias, interromper fluxo sanguíneos. Tamanho: 16cm; Processo de esterilização: não estéril; Forma de apresentação: embalagem individual: Prazo de validade: 10 anos contra defeitos de fabricação; Unidade de estoque: unidade | 50000 | UN | NUAL | 0 | 0 | 0 | 0 | 0 | 0 | 0
23410 | PINÇA KOCHER RETO 18cm; Aplicação: Instrumental cirúrgico; Material: Pinça Kocher Reta,confeccionada em aço inox de 1a. qualidade, medindo 18cm de comprimento, embalada individualmente em plástico, constando externamente os dados de identificação e procedência, Garantia de fabrica: 10 anos contra defeitos de fabricação. Registro Ministério da Saúde - Serve para uso cirúrgico geral, pinçar artérias e veias, interromper fluxo sanguíneos. Tamanho: 18cm; Processo de esterilização: não estéril; Forma de apresentação: embalagem individual: Prazo de validade: 10 anos contra defeitos de fabricação; Unidade de estoque: unidade | 50000 | UN | NUAL | 0 | 0 | 0 | 0 | 0 | 0 | 0 | PINÇA KOCHER RETO 18cm
23411 | PINÇA MIXTER 25cm; Aplicação: Instrumental cirúrgico; Material: produto confeccionado em aço inoxidável AISI-420, tamanho 25cm, embalagem plástica individual, constando os dados de identificação, procedência e rastreabilidade, Garantia 10 anos contra defeitos de fabricação, fabricado de acordo com padrões internacionais de qualidade, normas da ABNT, CE. Registro Ministério da Saúde. Tamanho: 25cm; Processo de esterilização: não estéril; Forma de apresentação: embalagem individual: Prazo de validade: 10 anos contra defeitos de fabricação; Unidade de estoque: unidade | 48280 | UN | NUAL | 0 | 0 | 0 | 1720 | 0 | 0 | 1720 | PINÇA MIXTER 25cm
23433 | PINÇA BULDOG CURVO 11cm; Aplicação: instrumental cirúrgico; Material: Produto confeccionado em aço inoxidável AISI-420, tamanho 11cm, embalagem plástica individual, constando os dados de identificação, procedência e rastreabilidade, Garantia de 10 anos contra defeitos de fabricação, fabricado de acordo com padrões internacionais de qualidade, normas da ABNT, CE. Registro Ministério da Saúde; Tamanho: 11 cm ; Processo de esterilização: não estéril; Forma de apresentação: embalagem individual; Prazo de validade: 10 anos contra defeito de fabricação; Unidade de estoque: unidade | 48892.4 | UN | NUAL | 0 | 0 | 0 | 0 | 0 | 1107.6 | 1107.6 | PÍNÇA BULDOG CURVO 11
23434 | PINÇA BULDOG RETO 9cm; Aplicação: instrumental cirúrgico; Material: Produto confeccionado em aço inoxidável AISI-420, tamanho 9cm, embalagem plástica individual, constando os dados de identificação, procedência e rastreabilidade, Garantia de 10 anos contra defeitos de fabricação, fabricado de acordo com padrões internacionais de qualidade, normas da ABNT, CE. Registro Ministério da Saúde; Tamanho: 09 cm ; Processo de esterilização: não estéril; Forma de apresentação: embalagem individual; Prazo de validade: 10 anos contra defeito de fabricação; Unidade de estoque: unidade | 48892.4 | UN | NUAL | 0 | 0 | 0 | 0 | 0 | 1107.6 | 1107.6 | PINÇA BULDOG RETA 9
23476 | FOSFATO TRICALCICO SOLUÇÃO ORAL 12,9% FRASCO 100ML | 50000 | FR | NFH | 0 | 0 | 0 | 0 | 0 | 0 | 0 | FOSFATO TRICALCICO SOLUÇÃO ORAL 12
23480 | COBERTOR ADULTO 150X220CM, Aplicação: paciente adulto, Material 100% poliéster, Cor azul petróleo, Tamanho: 150x220cm, Características: cobertor microfibra, acabamento nos quatro cantos, antialérgicos, antipiling, resistente à lavagem industrial, Apresentar no cobertor a logomarca da SES-DF na cor verde bandeira medindo 22x22cm centralizada e a sigla do hospital em todos os cantos do cobertor na cor preta, Forma de Apresentação: Embalagem individual em saco plástico e embalagem secundária em caixa de papelão, Unidade de Estoque: Unidade, Unidade de fornecimento: Unidade | 50000 |  |  | 0 | 0 | 0 | 0 | 0 | 0 | 0 | COBERTOR ADULTO 150X220CM
23481 | GRAMPEADOR LINEAR CORTANTE 75 MM COM FECHAMENTO AJUSTÁVEL (Grampeador linear cortante 75mm, que dispare 6 linhas de grampos cortando simultaneamente entre a terceira e a quarta linha de grampo. Instrumento descartável. Possuir trava de Segurança para evitar o disparo acidental do grampeador com carga utilizada e pino de retenção na ponta distal. Site ma que possibilita o disparo tanto pelo lado esquerdo quanto pelo lado direito do grampeador. Possuir, no mínimo, 1,5 grampo além da linha de corte e sistema de compressão tecidual. Possuir manopla emborrachada anti-deslizante em sua estrutura, para manuseio mais seguro e eficaz. Possuir seletor de ajuste para escolha de altura de fechamento de grampo, em três diferentes e possíveis indicações para tecidos normais (fechamento de 1,50mm), tecidos intermediários (fechamento de 1,80mm) e tecidos espessos(fechamento de 2,00mm); ou seja possuir em uma única carga e único grampeador três tamanhos possíveis de fechamento de altura de grampo, por meio de seletor. Esterilização valida 3 anos. | 50000 |  |  | 0 | 0 | 0 | 0 | 0 | 0 | 0 | GRAMPEADOR LINEAR CORTANTE 75 MM COM FECHAMENTO AJUSTÁVEL (Grampeador linear cortante 75mm
23482 | RECARGA PARA GRAMPEADOR LINEAR CORTANTE 75 MM AJUSTÁVEL | 50000 |  |  | 0 | 0 | 0 | 0 | 0 | 0 | 0 | RECARGA PARA GRAMPEADOR LINEAR CORTANTE 75 MM AJUSTÁVEL
23495 | MILRINONA SOLUCAO INJETAVEL 1 MG/ML AMPOLA 10 ML | 50000 | AMP | NFH | 0 | 0 | 0 | 0 | 0 | 0 | 0 | MILRINONA SOLUCAO INJETAVEL 1 MG/ML AMPOLA 10 ML
23526 | CUEIRO,Características: cueiro flanela branca com detalhes branco, Material: 100% algodão, tolerância 3%, na cor VERDE, tom pastel com estampas infantis unissex em todo o produto. Tamanho: comprimento 80cm x largura 80cm, tolerância de 3%. Etiqueta em tecido: fixada no meio da canto da parte traseira, contendo os caracteres tipográficos dos indicadores, na cor preta , devem ser uniformes, devendo informar a razão social, composição, tamanho e ano de fabricação. Código do Item: 3.3.90.32.08.01.0031.000002-01 | 50000 | UN | NUAL | 0 | 0 | 0 | 0 | 0 | 0 | 0 | CUEIRO
23585 | EQUIPO PARENTERAL FOTOSSENSIVEL PARA BOMBA DE INFUSAO HOSPIRA PLUM A+, SISTEMA FECHADO, ESTERIL. | 50000 | UN |  | 0 | 0 | 0 | 0 | 0 | 0 | 0 | EQUIPO PARENTERAL FOTOSSENSIVEL PARA BOMBA DE INFUSAO HOSPIRA PLUM A+
23642 | ESPAÇADOR PARA INALADOR DOSIMETRADO PRESSURIZADO VOLUME DA CÂMARA DE NO MÍNIMO 140 ML E MÁXIMO DE 350 ML NÃO ESTÉRIL, USO INDIVIDUAL | 50000 | UN | NFH | 0 | 0 | 0 | 0 | 0 | 0 | 0 | ESPAÇADOR PARA INALADOR DOSIMETRADO PRESSURIZADO VOLUME DA CÂMARA DE NO MÍNIMO 140 ML E MÁXIMO DE 350 ML NÃO ESTÉRIL
23653 | BANDEJA CORRESPONDÊNCIA,Material: acrílico fumê, Comprimento: 37 cm, Largura: 25 cm, Altura: 3 cm, Tipo: com duas bandejas de entrada e saída de documentos | 50000 |  |  | 0 | 0 | 0 | 0 | 0 | 0 | 0 | BANDEJA CORRESPONDÊNCIA
23667 | FIXADOR DE TUBO OROTRAQUEAL ADULTO USO UNICO NAO ESTERIL. Aplicação: propiciar posicionamento e fixação seguros do tubo endotraqueal e prevenir extubações acidentais. Material: confeccionado em material de fibra de algodão e velcro. Características Adicionais: permitir fixação de tubos endotraqueais de uso adulto, possibilitando ajuste aos diversos tamanhos de tubo, que não deslize, não restrinja o volume de ar que passa pelo tubo, que permita ajuste ao tamanho do pescoço do paciente e que não libere resíduos nem solte fiapos quando molhado ou na presença de fluidos corporais do paciente, flexível, com sistema de fixação com trava de segurança, antialérgico, atóxico. Apresentação: unidade embalada individualmente. Unidade de estoque: Unidade (UN). Código SES: 23667. BR0279972 | 50000 | UN | NFH | 0 | 0 | 0 | 0 | 0 | 0 | 0 | FIXADOR DE TUBO OROTRAQUEAL ADULTO USO UNICO NAO ESTERIL
23815 | COLCHÃO DE ESPUMA SOLTEIRO D33, Aplicação/finalidade: para leito hospitalar, Material/composição: Espuma densidade D33, Tamanho: 1,90 x 0,80 x 0,12m, Características Adicionais: Revestimento em courvin na cor preta, perda de espessura % 4 máximo, selo de qualidade impresso ao fixado no colchão, Forma de Apresentação: Unidade , Prazo de validade: Garantia mínima de 02 anos. Unidade de Estoque: Unidade. | 50000 | UN | NUAL | 0 | 0 | 0 | 0 | 0 | 0 | 0 | COLCHÃO DE ESPUMA SOLTEIRO D33
23896 | MACRONEBULIZADOR, COMPOSTO DE : nebulizador com tampa e corpo ABS e frasco de polipropileno graduado de 0 a 500 ml. Haste com rosca 9/16 x 18 fios, para saída de fluxômetro e adaptávela circuitos de respiradores. Traquéia em PVC, lisa internamente com 22mm de diâmetro. Máscara facial transparente com presilha para fixação na cabeça.. | 50000 | UN | NUAL | 0 | 0 | 0 | 0 | 0 | 0 | 0 | MACRONEBULIZADOR
23904 | ETIQUETA AUTOADESIVA, Cor: Verde, Tamanho: 4cm x 5cm com os dizeres: HRSM, Data, Acompanhante, Clínica Cirúrgica; conforme modelo. | 50000 | UN | NUAL | 0 | 0 | 0 | 0 | 0 | 0 | 0 | ETIQUETA AUTOADESIVA
23907 | ETIQUETA ADESIVA TÉRMICA, Tipo de Papel: couchê, Tamanho: 50 x 25 mm, Aplicação/Finalidade: para impressora zebra TLP 2844, Características Adicionais : 02 colunas - rolo com 3 mil etiquetas. | 50000 | MH | NUAL | 0 | 0 | 0 | 0 | 0 | 0 | 0 | ETIQUETA ADESIVA TÉRMICA
23932 | BOLSA VÁLVULA MÁSCARA MANUAL, ADULTO COM BALÃO INFLÁVEL DE LATEX, Ressucitador Manual, Ambú, Reanimador Manual, Dispositivo bolsa-valva, que quando conectado à máscara. tubo traqueal ou tubo de traqueostomia, é destinado a fornecer ventilação ao paciente. Características Mínimas: Balão de parede dupla em silicone, com limitador de pressão embutido para segurança do paciente; Sistema de válvula com obturador único, que permite observar claramente a operação da válvula e torna mais prático administrar o fluxo de ar do paciente; Alça integrada para compressão uniformizada e conforto do usuário; Reservatório de oxigênio reutilizável, autoclavável; Máscara facial traansparente de silicone; Todas as peças do ressucitador, incluindo o reservatório, devem ser autoclavadas a 134 graus. | 50000 | UN | NUAL | 0 | 0 | 0 | 0 | 0 | 0 | 0 | BOLSA VÁLVULA MÁSCARA MANUAL
24004 | ALICATE REBITADOR, TIPO: MANUAL, Características Adicionais: equipado com bicos intercambiáveis e chave para troca dos mesmos, para rebites de alumínio medindo 3,2mm x 8mm e outros. Material de 1ª qualidade com alta resistência/durabilidade. | 50000 | UN | NUAL | 0 | 0 | 0 | 0 | 0 | 0 | 0 | ALICATE REBITADOR
24013 | FILME DE IMAGEM DE LASER DRY VIEW, (DVB), BASE DE POLIESTER AZUL , CARTUCHO COM 100 FOLHAS. TAMANHO 35 X 43. | 50000 | CX | NUAL | 0 | 0 | 0 | 0 | 0 | 0 | 0 | FILME DE IMAGEM DE LASER DRY VIEW
24014 | FILME DE IMAGEM DE LASER DRY VIEW, (DVB), BASE DE POLIESTER AZUL , CARTUCHO COM 100 FOLHAS. TAMANHO 25 X 30. | 50000 | CX | NUAL | 0 | 0 | 0 | 0 | 0 | 0 | 0 | FILME DE IMAGEM DE LASER DRY VIEW
24015 | FILME DE IMAGEM DE LASER DRY VIEW, (DVB), BASE DE POLIESTER AZUL , CARTUCHO COM 100 FOLHAS. TAMANHO 20 X 25. | 50000 | CX | NUAL | 0 | 0 | 0 | 0 | 0 | 0 | 0 | FILME DE IMAGEM DE LASER DRY VIEW
24258 | BATERIA 12V. 180Ah Tipo: ESTACIONÁRIO, Composição:12V/180Ah, Aplicação: instalação em No-Break, e grupos motores geradores de energia eletrica e de emergência, em UTIS e Centros Cirúrgicos, Características: 12V , 180Ah, (Ampér x hora ) , Forma Apresentação: Unidade, Prazo validade: de acordo com cada fabricante, | 50000 | UN | NUAL | 0 | 0 | 0 | 0 | 0 | 0 | 0 | BATERIA 12V
24303 | ERITROMICINA (ESTOLATO) COMPRIMIDO 500MG | 50000 |  |  | 0 | 0 | 0 | 0 | 0 | 0 | 0 | ERITROMICINA (ESTOLATO) COMPRIMIDO 500MG
24309 | ERITROMICINA (ESTOLATO) SUSPENSAO ORAL 50 MG/ML FRASCO | 50000 |  |  | 0 | 0 | 0 | 0 | 0 | 0 | 0 | ERITROMICINA (ESTOLATO) SUSPENSAO ORAL 50 MG/ML FRASCO
24311 | CAIXA ORGANIZADORA, Material:***, Características Adicionais: Caixa plástica organizadora, tipo maleta, confeccionada em polipropileno resistente, lavável, com trava frontal, tampa articulada e alça para transporte. Dimensões Aproximadas:omprimento: 40 cm x LARGURA: 20 cm, x Altura: 20 cm. Uma bandeja interna, móvel e subdividida, e compartimento inferior, abaixo da bandeja, sem divisórias, Unidade de Fornecimento: unidade. | 50000 | UN |  | 0 | 0 | 0 | 0 | 0 | 0 | 0 | CAIXA ORGANIZADORA
24326 | FILTRO EXPIRATÓRIO NEO DX 800 USO ÚNICO P/ VENTILADOR PULMONAR(Mallinckrodt - PURITAN-BENNETT 840TM0) Filtro expiração neonatal viral/ coletor de água, eficiência de filtração de 99,99%, resistência do fluxo 0.1 - 3.0 cm de H20 a 30 l/m, volume de 142ml. | 47840 | UN | NECFM | 0 | 0 | 0 | 2160 | 0 | 0 | 2160 | FILTRO EXPIRATORIO NEO
24362 | TINTA esmalte sintético; cor: cinza médio; Características adicionais: secagem rápida; Unidade de fornecimento: galão de 3,6 litros. | 50000 |  |  | 0 | 0 | 0 | 0 | 0 | 0 | 0 | TINTA esmalte sintético
24398 | USAR CÓDIGO DA SES 330... FRALDA DESCARTÁVEL,Material: camada externa em polietileno, camada em não-tecido, indicador de umidade, papel absorvente, polpa de celulose + sap, camada superior com não-tecido, fita adesiva trilaminada, Tipo Uso: adulto acima de 70 kg, Formato: anatômico, Tamanho: grande (adulto acima de 70 kg), Características Adicionais: indicador de umidade,que muda de cor alertando para a mudança da fralda, com quatro fitas reposicionáveis para ajuste (tipo abre e fecha), cobertura interna hipoalergênica resistente, mantendo a pele seca, Tamanho Cintura: máximo de 125 cm, Tipo Fixação: abre e fecha (fita adesiva), Unidade De Fornecimento: embalagem primária plástica , acondicionada em caixa de papelão ou fardo Código do Item: 3.3.90.30.22.02.0004.000018-01 | 50000 | UN | NUAL | 0 | 0 | 0 | 0 | 0 | 0 | 0 | USAR CÓDIGO DA SES 330
24445 | SOLDA REPAROS ELETRÔNICOS, Material: liga de estanho e chumbo na proporção 60/40 e seçõa 1 mm2, fluxo RA, Características Adicionais: solda branda, aplicação em soldagem de componentes eletrônicos, Unidade de fornecimento: rolo com 500g. | 50000 | ROLO | NUAL | 0 | 0 | 0 | 0 | 0 | 0 | 0 | SOLDA REPAROS ELETRÔNICOS
24456 | PLUG PARA TOMADA, Material: PVC, Tensão: 250 V, Amperagem: 10 A, Quantidade Pino: 3, Tipo: macho, Características Adicionais: para extensão. (Verificar 2.4 - Observações) | 50000 | UN | NAGMP | 0 | 0 | 0 | 0 | 0 | 0 | 0 | PLUG PARA TOMADA
24490 | COLA INSTANTÂNEA TIPO SUPERBONDER OU SUPERCIANO | 50000 | UN | NUAL | 0 | 0 | 0 | 0 | 0 | 0 | 0 | COLA INSTANTÂNEA TIPO SUPERBONDER OU SUPERCIANO
24503 | IBUPROFENO SUSPENSAO ORAL 50MG/ML FRASCO GOTAS 30ML | 50000 | FR |  | 0 | 0 | 0 | 0 | 0 | 0 | 0 | IBUPROFENO SUSPENSAO ORAL 50MG/ML FRASCO GOTAS 30ML
24504 | SALBUTAMOL (SULFATO) SOLUÇAO PARA INALAÇAO 5 MG/ML FRASCO 10 ML | 50000 | FR | NFH | 0 | 0 | 0 | 0 | 0 | 0 | 0 | SALBUTAMOL (SULFATO) SOLUÇAO PARA INALAÇAO 5 MG/ML FRASCO 10 ML
24512 | IMUNOGLOBULINA HUMANA INJETAVEL 5G A 6G FRASCO AMPOLA | 50000 | FA |  | 0 | 0 | 0 | 0 | 0 | 0 | 0 | IMUNOGLOBULINA HUMANA INJETAVEL 5G A 6G FRASCO AMPOLA
24543 | LÂMPADA ALOGÊNEA, 12 volt\'s , 30 Wat\'s para uso em Microscópio em laboratório. | 48875 | UN | NUAL | 0 | 0 | 1125 | 0 | 0 | 0 | 1125 | LÂMPADA ALOGÊNEA
24544 | ETIQUETA ADESIVA, Inkjet laser - medindo: 21,2mm x 38,2 mm - A4351 - 100 folhas A4 com 6500 - cada fl tem 65 etiquetas, Unidade cx com 100 folhas de 65 etiquetas. | 50000 | CX | NUAL | 0 | 0 | 0 | 0 | 0 | 0 | 0 | ETIQUETA ADESIVA
24547 | MOUSE ÓPTICO, Tipo: tecnologia óptica, Características Adicionais: resolução mínima de 400 DPI, mínimo 02 (dois) botões, interface de comunicação: USB | 49220 | UN | NUAL | 0 | 780 | 0 | 0 | 0 | 0 | 780 | MOUSE ÓPTICO
24558 | LINHA ARTERIAL DE ENTRADA SIMPLES PARA HEMODIÁLISE 8 MM | 46974 | UN | NFH | 0 | 0 | 0 | 1160 | 1866 | 0 | 3026 | LINHA ARTERIAL DE ENTRADA SIMPLES PARA HEMODIÁLISE 8 MM
24559 | SOLUÇAO DE ACIDO CITRICO 50%, Aplicação: para desinfecção de máquina de hemodiálise que trabalha a no mínimo 90°C, Característica adicional: produto incolor, constituído por ácido cítrico, álcool e água acondicionada em galão de 5 litros. Não tóxico e totalmente biodegradável. | 50000 | GL | NFH | 0 | 0 | 0 | 0 | 0 | 0 | 0 | SOLUÇAO DE ACIDO CITRICO 50%
24560 | FILTRO PARA FLUÍDO DE DIÁLISE DIALOG HDF, Aplicação: remover bactérias e pirogênicos, utilizado na fabricação de fluído de diálise de alta pureza e preparação de soluções de reposição para processos HBD e HB on-line, usadas durante o tratamento, Características Adicionais: atóxico, estéril e apirogênico; item exclusivo para funcionamento da máquina DIALOG HDF on line marca B. BRAUN. A detentora da marca é a única empresa fornecedora. | 50000 | UN | NFH | 0 | 0 | 0 | 0 | 0 | 0 | 0 | FILTRO PARA FLUÍDO DE DIÁLISE DIALOG HDF
24561 | LINHA DE SUSBSTITUIÇÃO DE HEMODIÁLISE DIALOG HDF, Aplicação: transporte da solução de reposição online preparada nas máquinas de hemodiálise em terapias de hemodiafiltração online, Material: tubos de PVC, Tamanho/Capacidade: diâmetros internos e externos correspondentes a 6 e 10 mm. Comprimento total de 128 mm com 1 válvula de segurança de não-retorno removível na extremidade que se conecta ao circuito extracorpóreo, Características Adicionais: atóxico, estéril e apirogênico. Item exclusivo para funcionamento da máquina DIALOG HDF online marca B. BRAUN. A detentora da marca é a única empresa fornecedora, processo de esterilização: radiação gama. | 50000 | UN | NFH | 0 | 0 | 0 | 0 | 0 | 0 | 0 | LINHA DE SUSBSTITUIÇÃO DE HEMODIÁLISE DIALOG HDF
24572 | TESOURA CIRÚRGICA PARA CORTAR BANDAGEM TIPO LISTER. Características adicionais: 1. Deve ser confeccionado em Aço Inoxidável AISI-420; 2. Deve ter o tamanho de aproximadamente 14 cm; 3. Tipo de embalagem: plástica individual, constando os dados de identificação e procedência. | 50000 | UN | NUAL | 0 | 0 | 0 | 0 | 0 | 0 | 0 | TESOURA CIRÚRGICA PARA CORTAR BANDAGEM TIPO LISTER
24622 | MANGUEIRA DUPLA DX 2010/2021, Composição: confeccionada em plástico rígido, Características Adicionais: para equipamento médico, mangueira dupla, compatível com DIXTAL. | 50000 | FR | NUAL | 0 | 0 | 0 | 0 | 0 | 0 | 0 | MANGUEIRA DUPLA DX 2010/2021
24668 | CONTRASTE RADIOLOGICO NAO IONICO HIPOSMOLAR SOLUÇÃO INJETAVEL TEOR EM IODO DE 300MG/ML A 350 MG/ML FRASCO AMPOLA 50 ML | 41450 | FA | NFH | 0 | 8550 | 0 | 0 | 0 | 0 | 8550 | CONTRASTE RADIOLOGICO NAO IONICO HIPOSMOLAR SOLUÇÃO INJETAVEL TEOR EM IODO DE 300MG/ML A 350 MG/ML FRASCO AMPOLA 50 ML
24874 | AGULHA, PARA PUNÇÃO DE CATETER TOTALMENTE IMPLANTÁVEL, 20G X 15 mm, ESTÉRIL. Aplicação: punção de cateter totalmente implantável. Material: agulha em aço inoxidável e extensor confeccionado em material compatível com quimioterápicos. Características Adicionais: descartável, dispositivo para fixação. Extensor com conector Luer Lock e pinça de fechamento. Agulha biselada do tipo Huber com dispositivo de segurança. Embalado individualmente em papel grau cirúrgico que facilite a abertura em técnica asséptica e que assegure a esterilidade do produto durante o transporte e armazenamento até o seu uso. Apresentação: embalagem individual acondicionadas em caixa. | 50000 | UN |  | 0 | 0 | 0 | 0 | 0 | 0 | 0 | AGULHA
24879 | FITA ADESIVA,Material: papel crepe, Largura: 19 mm, Comprimento: 50 m, Tipo Face: comum, que garanta boa adesividade e não apresente vazamento nas laterais ou em sua face externa. Unidade De Fornecimento: rolo com 50 metros. | 50000 |  |  | 0 | 0 | 0 | 0 | 0 | 0 | 0 | FITA ADESIVA
24899 | LUVA SINTÉTICA PARA PROCEDIMENTO NÃO ESTÉRIL TAMANHO "G". Aplicação: uso em procedimento não estéril para profissionais que apresentam hipersensibilidade ao látex. Material: nitrile ou vinil, Tamanho: grande. Características Adicionais: com ausência de lubrificante a base de amido; ambidestra, que apresente boa resistência ao calçar, íntegras, sem manchas, devidamente embaladas de forma a permitir o empilhamento, transporte e armazenamento; a embalagem deve conter o tamanho, lote, data de fabricação de validade. Apresentação: embalagem contendo 100 (cem) unidades acondicionadas em caixas. Unidade De Estoque: unidade (UN), Código SES: 24899 BR0313652 | 50000 | UN | NFH | 0 | 0 | 0 | 0 | 0 | 0 | 0 | LUVA SINTÉTICA PARA PROCEDIMENTO NÃO ESTÉRIL TAMANHO "G"
24924 | ATADURA DE CREPOM 13 FIOS ROLO 10CM X 1,8M. Aplicação: terapia compressiva, aplicações ortopédicas e outros. Tamanho: 10cm X 1,8m em repouso e , no mínimo, 2,7m esticada, com 13 fios/cm², pesando aproximadamente 22 g. Material: crepom, predominantemente algodão com elasticidade no sentido longitudinal. Características Adicionais: macia, elástica, de alta resistência, trama e urdume regulares, acabamento da auréla que não solte fiapos, sem sujidade. Apresentação: rolo embalado individualmente, acondicionado em caixa. Unidade de Estoque: rolo(RL). Código SES: 24924. | 50000 | RL | NFH | 0 | 0 | 0 | 0 | 0 | 0 | 0 | ATADURA DE CREPOM 13 FIOS ROLO 10CM X 1
24925 | ATADURA DE CREPOM 13 FIOS ROLO 15CM X 1,8M. Aplicação: terapia compressiva, aplicações ortopédicas e outros. Tamanho: 15cm X 1,8m em repouso e , no mínimo, 2,7m esticada, com 13 fios/cm², pesando aproximadamente 33 g. Material: crepom, predominantemente algodão com elasticidade no sentido longitudinal. Características Adicionais: macia, elástica, de alta resistência, trama e urdume regulares, acabamento da auréla que não solte fiapos, sem sujidade. Apresentação: rolo embalado individualmente, acondicionado em caixa. Unidade de Estoque: rolo(RL). Código SES: 24925. BR0361770 | 50000 | RL | NFH | 0 | 0 | 0 | 0 | 0 | 0 | 0 | ATADURA DE CREPOM 13 FIOS ROLO 15CM X 1
24926 | ATADURA DE CREPOM 13 FIOS ROLO 20CM X 1,8M. Aplicação: terapia compressiva, aplicações ortopédicas e outros. Tamanho: 20cm X 1,8m em repouso e , no mínimo, 2,7m esticada, com 13 fios/cm², pesando aproximadamente 43 g. Material: crepom, predominantemente algodão com elasticidade no sentido longitudinal. Características Adicionais: macia, elástica, de alta resistência, trama e urdume regulares, acabamento da auréla que não solte fiapos, sem sujidade. Apresentação: rolo embalado individualmente, acondicionado em caixa. Unidade de Estoque: rolo(RL). Código SES: 24926. | 50000 | RL | NFH | 0 | 0 | 0 | 0 | 0 | 0 | 0 | ATADURA DE CREPOM 13 FIOS ROLO 20CM X 1
24927 | ATADURA DE CREPOM 13 FIOS ROLO 25CM X 1,8M. Aplicação: terapia compressiva, aplicações ortopédicas e outros. Tamanho: 25cm X 1,8m em repouso e , no mínimo, 2,7m esticada, com 13 fios/cm², pesando aproximadamente 54 g. Material: crepom, predominantemente algodão com elasticidade no sentido longitudinal. Características Adicionais: macia, elástica, de alta resistência, trama e urdume regulares, acabamento da auréla que não solte fiapos, sem sujidade. Apresentação: rolo embalado individualmente, acondicionado em caixa. Unidade de Estoque: rolo(RL). Código SES: 24927. BR0361756 | 50000 | RL | NFH | 0 | 0 | 0 | 0 | 0 | 0 | 0 | ATADURA DE CREPOM 13 FIOS ROLO 25CM X 1
24933 | AVENTAL DESCARTÁVEL MANGA LONGA; Aplicação: Banho no leito, lavagem de instrumental, equipamentos, máquinas na Lavanderia, Laboratório, CME, Uti?s, CC, CO, Serviço de Emergência ou a critério do NSHMT. Tamanho: 1,20 x 0,70 cm. Material: confeccionado em filme de polietileno, Características: Avental de proteção sem costuras e emendas, fechamento total em solda eletrônica, com mangas compridas, elástico no punho, tiras para regulagem na cintura, espessura mínima de 25 microns. 100% Impermeável | 49110 | UN | NUAL | 0 | 0 | 0 | 890 | 0 | 0 | 890 | AVENTAL DESCARTÁVEL MANGA LONGA
24934 | BOTA DE SEGURANÇA: Aplicação: Lavanderia, Anatomia Patológica, Sala de Queimados, Sala de Gesso, Hemodiálise, Laboratório ou a critério do NSHMT. Tamanho: 34. Material: Policloreto de Vinila (PVC); Características: Policloreto de Vinila (PVC) injetado em uma só peça, impermeável, flexível, cano médio, cor branca. Deverá ter o certificado de aprovação (CA) do MTE. Processo de esterilização: não estéril; Forma de apresentação: Par; Prazo de validade: indeterminado; Unidade de estoque: Par; | 49212.5 | PR | NUAL | 0 | 0 | 337.5 | 450 | 0 | 0 | 787.5 | BOTA SEGURANÇA 34
24968 | PACOTE/ DISPOSITIVO TESTE DESAFIO DE PROCESSO COM INDICADOR BIOLÓGICO (3ª GERAÇÃO) E INTEGRADOR QUÍMICO (CLASSE 5). Aplicação: Monitoramento e validação dos ciclos de esterilização à vapor. Indicado para liberação de cargas esterilizadas em autoclave à vapor. Composição: Pacote/ dispositivo teste desafio que contenha ampola plástica com indicador biológico auto-contido em tira de papel impregnada com GeoBacillus Stearothermophillus; meio de cultura em ampola de vidro. Cada ampola plástica possui um rótulo externo com lote, data de fabricação e campos para identificação e um indicador químico externo que diferencia as ampolas processadas das não-processadas. Essa ampola é fechada por tampa na parte superior que permita permeabilidade do vapor, protegida por papel de filtro hidrofóbico. Características Adicionais: Pacote/ dispositivo teste desafio com indicador biológico auto-contido, com tempo de resposta final no máximo em 3 horas, terceira geração, para o controle biológico de ciclos de esterilização a vapor saturado que operem de 121 a 134 graus Celsius (centígrados) e monitorização dos processos de esterilização por vapor quando usados em conjunto com a incubadora/ leitora automática por método de fluorescência. Cada teste biológico, deverá acompanhar 01 (um) teste piloto do mesmo lote como controle positivo. Caso o produto oferecido não seja em pacote, o produto deverá acompanhar 01 (um) integrador químico Classe 5 para cada teste biológico, que mudará de cor conforme orientação do fabricante. | 40200 | UN | NFH | 4200 | 5600 | 0 | 0 | 0 | 0 | 9800 | PACOTE TESTE DESAFIO
24969 | PAPEL GRAU CIRURGICO 25 CM x 100M. | 50000 | RL | NFH | 0 | 0 | 0 | 0 | 0 | 0 | 0 | PAPEL GRAU CIRURGICO 25 CM x 100M
24970 | PAPEL GRAU CIRURGICO 10 CM x 100M. | 50000 |  |  | 0 | 0 | 0 | 0 | 0 | 0 | 0 | PAPEL GRAU CIRURGICO 10 CM x 100M
24972 | PAPEL GRAU CIRURGICO 45CM x 100M | 50000 | RL | NFH | 0 | 0 | 0 | 0 | 0 | 0 | 0 | PAPEL GRAU CIRURGICO 45CM x 100M
24973 | PACOTE TESTE DESCARTAVEL ´ BOWIE & DICK ´ | 50000 | PC | NFH | 0 | 0 | 0 | 0 | 0 | 0 | 0 | PACOTE TESTE DESCARTAVEL ´ BOWIE & DICK ´
24981 | BOTINA DE SEGURANÇA: Aplicação: Manutenção ou a critério do NSHMT; Tamanho: 36. Material: couro e solado em poliuretano; Características: botina de segurança sem biqueira, com elástico lateral, bi-densidade, dorso acolchoado, palmilha anti-bacteriana. Cor preta. Deverá ter o certificado de aprovação (CA) do MTE. Processo de esterilização: não estéril; Forma de apresentação: Par; Prazo de validade: indeterminado; Unidade de estoque: Par; | 50000 | PR | NUAL | 0 | 0 | 0 | 0 | 0 | 0 | 0 | BOTINA DE SEGURANÇA
24982 | BOTINA DE SEGURANÇA: Aplicação: Manutenção ou a critério do NSHMT; Tamanho: 37. Material: couro e solado em poliuretano; Características: botina de segurança sem biqueira, com elástico lateral, bi-densidade, dorso acolchoado, palmilha anti-bacteriana. Cor preta. Deverá ter o certificado de aprovação (CA) do MTE. Processo de esterilização: não estéril; Forma de apresentação: Par; Prazo de validade: indeterminado; Unidade de estoque: Par; | 50000 | PR | NUAL | 0 | 0 | 0 | 0 | 0 | 0 | 0 | BOTINA DE SEGURANÇA
24983 | BOTINA DE SEGURANÇA: Aplicação: Manutenção ou a critério do NSHMT; Tamanho: 38. Material: couro e solado em poliuretano; Características: botina de segurança sem biqueira, com elástico lateral, bi-densidade, dorso acolchoado, palmilha anti-bacteriana. Cor preta. Deverá ter o certificado de aprovação (CA) do MTE. Processo de esterilização: não estéril; Forma de apresentação: Par; Prazo de validade: indeterminado; Unidade de estoque: Par; | 50000 | PR | NUAL | 0 | 0 | 0 | 0 | 0 | 0 | 0 | BOTINA DE SEGURANÇA
24984 | BOTINA DE SEGURANÇA: Aplicação: Manutenção ou a critério do NSHMT; Tamanho: 39. Material: couro e solado em poliuretano; Características: botina de segurança sem biqueira, com elástico lateral, bi-densidade, dorso acolchoado, palmilha anti-bacteriana. Cor preta. Deverá ter o certificado de aprovação (CA) do MTE. Processo de esterilização: não estéril; Forma de apresentação: Par; Prazo de validade: indeterminado; Unidade de estoque: Par; | 50000 | PR | NUAL | 0 | 0 | 0 | 0 | 0 | 0 | 0 | BOTINA DE SEGURANÇA
24985 | BOTINA DE SEGURANÇA: Aplicação: Manutenção ou a critério do NSHMT; Tamanho: 40. Material: couro e solado em poliuretano; Características: botina de segurança sem biqueira, com elástico lateral, bi-densidade, dorso acolchoado, palmilha anti-bacteriana. Cor preta. Deverá ter o certificado de aprovação (CA) do MTE. Processo de esterilização: não estéril; Forma de apresentação: Par; Prazo de validade: indeterminado; Unidade de estoque: Par; | 50000 | PR | NUAL | 0 | 0 | 0 | 0 | 0 | 0 | 0 | BOTINA DE SEGURANÇA
24986 | BOTINA DE SEGURANÇA: Aplicação: Manutenção ou a critério do NSHMT; Tamanho: 41. Material: couro e solado em poliuretano; Características: botina de segurança sem biqueira, com elástico lateral, bi-densidade, dorso acolchoado, palmilha anti-bacteriana. Cor preta. Deverá ter o certificado de aprovação (CA) do MTE. Processo de esterilização: não estéril; Forma de apresentação: Par; Prazo de validade: indeterminado; Unidade de estoque: Par; | 50000 | PR | NUAL | 0 | 0 | 0 | 0 | 0 | 0 | 0 | BOTINA DE SEGURANÇA
24987 | BOTINA DE SEGURANÇA: Aplicação: Manutenção ou a critério do NSHMT; Tamanho: 42. Material: couro e solado em poliuretano; Características: botina de segurança sem biqueira, com elástico lateral, bi-densidade, dorso acolchoado, palmilha anti-bacteriana. Cor preta. Deverá ter o certificado de aprovação (CA) do MTE. Processo de esterilização: não estéril; Forma de apresentação: Par; Prazo de validade: indeterminado; Unidade de estoque: Par; | 50000 | PR | NUAL | 0 | 0 | 0 | 0 | 0 | 0 | 0 | BOTINA DE SEGURANÇA
24988 | BOTINA DE SEGURANÇA: Aplicação: Manutenção ou a critério do NSHMT; Tamanho: 43. Material: couro e solado em poliuretano; Características: botina de segurança sem biqueira, com elástico lateral, bi-densidade, dorso acolchoado, palmilha anti-bacteriana. Cor preta. Deverá ter o certificado de aprovação (CA) do MTE. Processo de esterilização: não estéril; Forma de apresentação: Par; Prazo de validade: indeterminado; Unidade de estoque: Par; | 50000 | PR | NUAL | 0 | 0 | 0 | 0 | 0 | 0 | 0 | BOTINA DE SEGURANÇA
24989 | BOTINA DE SEGURANÇA: Aplicação: Manutenção ou a critério do NSHMT; Tamanho: 44. Material: couro e solado em poliuretano; Características: botina de segurança sem biqueira, com elástico lateral, bi-densidade, dorso acolchoado, palmilha anti-bacteriana. Cor preta. Deverá ter o certificado de aprovação (CA) do MTE. Processo de esterilização: não estéril; Forma de apresentação: Par; Prazo de validade: indeterminado; Unidade de estoque: Par; | 50000 | PR | NUAL | 0 | 0 | 0 | 0 | 0 | 0 | 0 | BOTINA DE SEGURANÇA
24995 | PROTETOR AURICULAR TIPO CONCHA: Aplicação: Locais com exposição ao ruído. Material: Plástico e Espuma. Características: o protetor ou abafador auricular tipo concha deve ser constituído de duas (2) conchas em plástico, resistente a choque mecânico, revestido com almofadas de espuma em suas laterais e no interior das conchas. Possuindo um arco deslizante com ajuste que serve para manter as conchas firmemente seladas contra a região das orelhas do usuário com atenuação de 20 a 25dB Deverá ter certificado de aprovação (CA) do MTE. Processo de esterilização: não estéril; Forma de apresentação: unidade; Prazo de validade: indeterminado; Unidade de estoque: unidade; | 50000 | UN | NUAL | 0 | 0 | 0 | 0 | 0 | 0 | 0 | PROTETOR AURICULAR TIPO CONCHA
24996 | PROTETOR AURICULAR TIPO PLUG: Aplicação: Locais com exposição ao ruído. Material: Polietileno ou PVC. Características: Silicone Antialérgico, com três flanges e cordão em Polietileno ou PVC, confortável, de fácil ajuste, elasticamente moldável no canal auditivo; com atenuação de ruído mínima de 14dB. Deverá ter certificado de aprovação (CA) do MTE. Processo de esterilização: não estéril; Forma de apresentação: unidade; Prazo de validade: indeterminado; Unidade de estoque: unidade; | 50000 | UN | NUAL | 0 | 0 | 0 | 0 | 0 | 0 | 0 | PROTETOR AURICULAR TIPO PLUG
25003 | CALÇADO HOSPITALAR: Aplicação: uso em Centro Cirúrgico, Centro Obstétrico e Central de Material e Esterilização; Tamanho:.35, Material: Termoplástico esterilizável; Características: Calçado fechado tipo sapato confeccionado de material termoplástico esterilizável com características especiais de resistência mecânica, química e térmica. Peso leve de até 210g/pé(+ ou - 10%), formato anatômico. Possuir semi-esferas localizadas na palmilha do calçado. Ser resistente a rasgo/corte, antiderrapante, antiestático, flexível e com isolamento térmico. Permitir a limpeza em termodesinfectora a 93°C e esterilização a vapor a 134°C. Deve proteger o pé incluindo o calcanhar. Processo de esterilização: estéril; Forma de apresentação: Par; Prazo de validade: indeterminado; Unidade de estoque: Par; | 50000 | PR | NUAL | 0 | 0 | 0 | 0 | 0 | 0 | 0 | CALÇADO HOSPITALAR
25004 | CALÇADO HOSPITALAR: Aplicação: uso em Centro Cirúrgico, Centro Obstétrico e Central de Material e Esterilização; Tamanho:.36, Material: Termoplástico esterilizável; Características: Calçado fechado tipo sapato confeccionado de material termoplástico esterilizável com características especiais de resistência mecânica, química e térmica. Peso leve de até 210g/pé(+ ou - 10%), formato anatômico. Possuir semi-esferas localizadas na palmilha do calçado. Ser resistente a rasgo/corte, antiderrapante, antiestático, flexível e com isolamento térmico. Permitir a limpeza em termodesinfectora a 93°C e esterilização a vapor a 134°C. Deve proteger o pé incluindo o calcanhar. Processo de esterilização: estéril; Forma de apresentação: Par; Prazo de validade: indeterminado; Unidade de estoque: Par; | 50000 | PR | NUAL | 0 | 0 | 0 | 0 | 0 | 0 | 0 | CALÇADO HOSPITALAR
25005 | CALÇADO HOSPITALAR: Aplicação: uso em Centro Cirúrgico, Centro Obstétrico e Central de Material e Esterilização; Tamanho:.37, Material: Termoplástico esterilizável; Características: Calçado fechado tipo sapato confeccionado de material termoplástico esterilizável com características especiais de resistência mecânica, química e térmica. Peso leve de até 210g/pé(+ ou - 10%), formato anatômico. Possuir semi-esferas localizadas na palmilha do calçado. Ser resistente a rasgo/corte, antiderrapante, antiestático, flexível e com isolamento térmico. Permitir a limpeza em termodesinfectora a 93°C e esterilização a vapor a 134°C. Deve proteger o pé incluindo o calcanhar. Processo de esterilização: estéril; Forma de apresentação: Par; Prazo de validade: indeterminado; Unidade de estoque: Par; | 50000 | PR | NUAL | 0 | 0 | 0 | 0 | 0 | 0 | 0 | CALÇADO HOSPITALAR
25006 | CALÇADO HOSPITALAR: Aplicação: uso em Centro Cirúrgico, Centro Obstétrico e Central de Material e Esterilização; Tamanho:.38, Material: Termoplástico esterilizável; Características: Calçado fechado tipo sapato confeccionado de material termoplástico esterilizável com características especiais de resistência mecânica, química e térmica. Peso leve de até 210g/pé(+ ou - 10%), formato anatômico. Possuir semi-esferas localizadas na palmilha do calçado. Ser resistente a rasgo/corte, antiderrapante, antiestático, flexível e com isolamento térmico. Permitir a limpeza em termodesinfectora a 93°C e esterilização a vapor a 134°C. Deve proteger o pé incluindo o calcanhar. Processo de esterilização: estéril; Forma de apresentação: Par; Prazo de validade: indeterminado; Unidade de estoque: Par; | 50000 | PR | NUAL | 0 | 0 | 0 | 0 | 0 | 0 | 0 | CALÇADO HOSPITALAR
25007 | CALÇADO HOSPITALAR: Aplicação: uso em Centro Cirúrgico, Centro Obstétrico e Central de Material e Esterilização; Tamanho:.39, Material: Termoplástico esterilizável; Características: Calçado fechado tipo sapato confeccionado de material termoplástico esterilizável com características especiais de resistência mecânica, química e térmica. Peso leve de até 210g/pé(+ ou - 10%), formato anatômico. Possuir semi-esferas localizadas na palmilha do calçado. Ser resistente a rasgo/corte, antiderrapante, antiestático, flexível e com isolamento térmico. Permitir a limpeza em termodesinfectora a 93°C e esterilização a vapor a 134°C. Deve proteger o pé incluindo o calcanhar. Processo de esterilização: estéril; Forma de apresentação: Par; Prazo de validade: indeterminado; Unidade de estoque: Par; | 50000 | PR | NUAL | 0 | 0 | 0 | 0 | 0 | 0 | 0 | CALÇADO HOSPITALAR
25008 | CALÇADO HOSPITALAR: Aplicação: uso em Centro Cirúrgico, Centro Obstétrico e Central de Material e Esterilização; Tamanho:.40, Material: Termoplástico esterilizável; Características: Calçado fechado tipo sapato confeccionado de material termoplástico esterilizável com características especiais de resistência mecânica, química e térmica. Peso leve de até 210g/pé(+ ou - 10%), formato anatômico. Possuir semi-esferas localizadas na palmilha do calçado. Ser resistente a rasgo/corte, antiderrapante, antiestático, flexível e com isolamento térmico. Permitir a limpeza em termodesinfectora a 93°C e esterilização a vapor a 134°C. Deve proteger o pé incluindo o calcanhar. Processo de esterilização: estéril; Forma de apresentação: Par; Prazo de validade: indeterminado; Unidade de estoque: Par; | 50000 | PR | NUAL | 0 | 0 | 0 | 0 | 0 | 0 | 0 | CALÇADO HOSPITALAR
25009 | CALÇADO HOSPITALAR: Aplicação: uso em Centro Cirúrgico, Centro Obstétrico e Central de Material e Esterilização; Tamanho:.41, Material: Termoplástico esterilizável; Características: Calçado fechado tipo sapato confeccionado de material termoplástico esterilizável com características especiais de resistência mecânica, química e térmica. Peso leve de até 210g/pé(+ ou - 10%), formato anatômico. Possuir semi-esferas localizadas na palmilha do calçado. Ser resistente a rasgo/corte, antiderrapante, antiestático, flexível e com isolamento térmico. Permitir a limpeza em termodesinfectora a 93°C e esterilização a vapor a 134°C. Deve proteger o pé incluindo o calcanhar. Processo de esterilização: estéril; Forma de apresentação: Par; Prazo de validade: indeterminado; Unidade de estoque: Par; | 50000 | PR | NUAL | 0 | 0 | 0 | 0 | 0 | 0 | 0 | CALÇADO HOSPITALAR
25010 | CALÇADO HOSPITALAR: Aplicação: uso em Centro Cirúrgico, Centro Obstétrico e Central de Material e Esterilização; Tamanho:.42, Material: Termoplástico esterilizável; Características: Calçado fechado tipo sapato confeccionado de material termoplástico esterilizável com características especiais de resistência mecânica, química e térmica. Peso leve de até 210g/pé(+ ou - 10%), formato anatômico. Possuir semi-esferas localizadas na palmilha do calçado. Ser resistente a rasgo/corte, antiderrapante, antiestático, flexível e com isolamento térmico. Permitir a limpeza em termodesinfectora a 93°C e esterilização a vapor a 134°C. Deve proteger o pé incluindo o calcanhar. Processo de esterilização: estéril; Forma de apresentação: Par; Prazo de validade: indeterminado; Unidade de estoque: Par; | 50000 | PR | NUAL | 0 | 0 | 0 | 0 | 0 | 0 | 0 | CALÇADO HOSPITALAR
25011 | CALÇADO HOSPITALAR: Aplicação: uso em Centro Cirúrgico, Centro Obstétrico e Central de Material e Esterilização; Tamanho:.43, Material: Termoplástico esterilizável; Características: Calçado fechado tipo sapato confeccionado de material termoplástico esterilizável com características especiais de resistência mecânica, química e térmica. Peso leve de até 210g/pé(+ ou - 10%), formato anatômico. Possuir semi-esferas localizadas na palmilha do calçado. Ser resistente a rasgo/corte, antiderrapante, antiestático, flexível e com isolamento térmico. Permitir a limpeza em termodesinfectora a 93°C e esterilização a vapor a 134°C. Deve proteger o pé incluindo o calcanhar. Processo de esterilização: estéril; Forma de apresentação: Par; Prazo de validade: indeterminado; Unidade de estoque: Par; | 50000 | PR | NUAL | 0 | 0 | 0 | 0 | 0 | 0 | 0 | CALÇADO HOSPITALAR
25056 | MÁSCARA DE VENTURI ADULTO ESTÉRIL. Aplicação: Oxigenoterapia. Material: Másacara: Vinil transparente. Tubo: PVC flexível. Conectores: Misturados. Características Adicionais: A máscara confeccionada em material macio e flexível, com rigidez adequada, resistente, transparente, que permita limpeza por métodos usuais de desifecção e esterilização, com elástico resistente para adequar ao diâmetrodacabeça. Com conexões adequadas que se adaptam à máscara e ao sistema de nebulização, anatômica, e com acabamento perfeitopar evitar lesões, sem rebarbas com extensão transparente para umidificador de oxigênio, com conexão padrão universal. Acompanhada de seis diluidores codificados em seis cores diferentes concentração de oxigênio 24%, 28%,31%,35%, 40%, e 50%. Apresentação: embalagem individual. Unidade de Estoque: unidade (UN). Código SES: 25056. BR368204 | 48539.975 | UN | NFH | 0 | 1460.025 | 0 | 0 | 0 | 0 | 1460.025 | MÁSCARA DE VENTURI ADULTO ESTÉRIL
25057 | CURATIVO ADESIVO DE HIDROPOLÍMERO/ESPUMA COM TAMANHO MÍNIMO 10 CM x 10 CM, ESTÉRIL. Aplicação: uso em lesões de moderado e excessivo exsudato. Material: composto de polímeros e camada externa adesiva de poliuretano. Características Adicionais: borda adesiva e protetora, que evite o extravasamento do exsudato e impeça a entrada de água, sabão e outros, formato quadrado. Apresentação: embalado individualmente. Unidade de Estoque: unidade (UN). Código SES: 25057. | 50000 | UN | NFH | 0 | 0 | 0 | 0 | 0 | 0 | 0 | CURATIVO ADESIVO DE HIDROPOLÍMERO/ESPUMA COM TAMANHO MÍNIMO 10 CM x 10 CM
25058 | CURATIVO ADESIVO DE HIDROPOLÍMERO/ESPUMA COM TAMANHO MÍNIMO 15 CM x 15 CM, ESTÉRIL. Aplicação: absorção de moderado a excessivo exsudato, não aderente à ferida. Material: composto de polímeros e camada externa adesiva de poliuretano. Características Adicionais: borda adesiva e protetora, que evite o extravasamento do exsudato e impeça a entrada de água, sabão e outros, formato quadrado. Apresentação: embalado individualmente. Unidade de Estoque: unidade (UN). Código SES: 25058. | 50000 | UN | NFH | 0 | 0 | 0 | 0 | 0 | 0 | 0 | CURATIVO ADESIVO DE HIDROPOLÍMERO/ESPUMA COM TAMANHO MÍNIMO 15 CM x 15 CM
25060 | CURATIVO DE ESPUMA DE POLIURETANO COM PRATA, COM OU SEM ALGINATO, NÃO ADERENTE, TAMANHO MÍNIMO 15 CM x 15 CM, ESTÉRIL. Aplicação: absorção e controle de exsudato, ação antimicrobiana. Material: composto de polímeros impregnados com prata. Características adicionais: espuma de poliuretano recortável, não aderente ao leito da ferida, estéril, sem bordas aderentes. Apresentação: embalagem individual. Unidade de Estoque: unidade (UN). Código SES: 25060. BR0327161 | 50000 | UN | NFH | 0 | 0 | 0 | 0 | 0 | 0 | 0 | CURATIVO DE ESPUMA DE POLIURETANO COM PRATA
25066 | CURATIVO DE ALGINATO DE CÁLCIO E/OU CARBOXIMETILCELULOSE (CURATIVO DE HIDROGEL), ESTÉRIL. Aplicação: desbridamento e manutenção da umidade da ferida. Características Adicionais: composição adicional de alginato de cálcio e/ou carboximetilcelulose, excipiente aquoso transparente e viscoso. Apresentação: tubo ou bisnaga de no máximo 25 gramas. Unidade de Estoque: grama (GR). | 46634 | GR | NFH | 0 | 3366 | 0 | 0 | 0 | 0 | 3366 | CURATIVO DE ALGINATO DE CÁLCIO E/OU CARBOXIMETILCELULOSE
25069 | COMPRESSA DE GAZE 91CM x 91M NAO ESTERIL TIPO QUEIJO. Aplicação: confecção de coxim, dissectores e outros. Material: 100% algodão. Características Adicionais: 09 fios/cm², com 8 camadas e 3 dobras uniformemente enroladas sobre si, com trama e urdume regulares com ausência de fiapos, alvejante óptico, amido e sujidade, que permita absorção imediata de fluídos e sangue, peso mínimo 1,2 Kg, Apresentação: rolo embalado individualmente. Unidade De Estoque: rolo (RL). BR269989 | 50000 | RL | NFH | 0 | 0 | 0 | 0 | 0 | 0 | 0 | COMPRESSA DE GAZE 91CM x 91M NAO ESTERIL TIPO QUEIJO
25125 | CABO DE PACIENTE COM 05 VIAS, Aplicação: para monitoração da frequência e ritmo cardíaco dos pacientes, Características Adicionais: para uso em cardioversor , marca dixtal. | 50000 | FR | NUAL | 0 | 0 | 0 | 0 | 0 | 0 | 0 | CABO DE PACIENTE COM 05 VIAS
25128 | SUPORTE PARA COLETOR PERFUROCORTANTE, confeccionado em arame BTC comum e pintura epoxy eletrostática, Capacidade: 3,0 Litros. | 50000 | UN | NUAL | 0 | 0 | 0 | 0 | 0 | 0 | 0 | SUPORTE PARA COLETOR PERFUROCORTANTE 3L
25129 | SUPORTE PARA COLETOR PERFUROCORTANTE, confeccionado em arame BTC comum e pintura epoxy eletrostática, Capacidade: 7,0 Litros. | 50000 | UN | NUAL | 0 | 0 | 0 | 0 | 0 | 0 | 0 | SUPORTE PARA COLETOR PERFUROCORTANTE 7L
25130 | SUPORTE PARA COLETOR PERFUROCORTANTE, Confeccionado em arame BTC comum e pintura epoxy eletrostática, Capacidade: 13,0 Litros. | 50000 | UN | NUAL | 0 | 0 | 0 | 0 | 0 | 0 | 0 | SUPORTE PARA COLETOR PERFUROCORTANTE
25138 | MÃO FRANCESA DE 40 CM (Reforçada), Aplicação: sustentação de prateleira, Material: Ferro/Aço, Validade: Indeterminado. | 50000 | UN | NAGMP | 0 | 0 | 0 | 0 | 0 | 0 | 0 | MÃO FRANCESA DE 40 CM (Reforçada)
25170 | ALCOOL ETILICO SOLUÇAO 70% (P/PV) FRASCO 1000 ML | 50000 | FR | NFH | 0 | 0 | 0 | 0 | 0 | 0 | 0 | ALCOOL ETILICO SOLUÇAO 70% (P/PV) FRASCO 1000 ML
25174 | CONJUNTO PARA DRENAGEM MEDIASTINAL Nº 38 | 49610.3 | UN | NFH | 0 | 0 | 0 | 389.7 | 0 | 0 | 389.7 | CONJUNTO PARA DRENAGEM MEDIASTINAL Nº 38
25177 | CONJUNTO PARA DRENAGEM MEDIASTINAL Nº 30. | 50000 | UN | NFH | 0 | 0 | 0 | 0 | 0 | 0 | 0 | CONJUNTO PARA DRENAGEM MEDIASTINAL Nº 30
25178 | CONJUNTO PARA DRENAGEM MEDIASTINAL Nº 32. | 50000 | UN | NFH | 0 | 0 | 0 | 0 | 0 | 0 | 0 | CONJUNTO PARA DRENAGEM MEDIASTINAL Nº 32
25179 | CONJUNTO PARA DRENAGEM MEDIASTINAL Nº 34. capacidade do frasco reservatório 2.000 ml; contendo: 1 dreno de torax em pvc atóxico, transparente, flexivel, multiperfurado, radiopaco, graduação centimetrada e identificação do calibre; 1 conector de cor translúcida tipo luer com calibre igual ao dreno, 1 tubo extensor em pvc atóxico, flexível, transparente, com no mínimo 120 cm de comprimento e pinça corta fluxo; 1 frasco reservatório, rigido. transparente, graduado, com tampa de vedação com 3 vias, respiro, filtro e com rosca total em elemento único e alça de transporte, capacidade de 2.000 ml, embalagem estéril em papel grau cirúrgico com abertura em petala, com dados de identificação, tipo de esterelização, prazo de validade e número de lote. | 49403 | UN | NFH | 0 | 597 | 0 | 0 | 0 | 0 | 597 | CONJUNTO PARA DRENAGEM MEDIASTINAL Nº 34
25180 | CONJUNTO PARA DRENAGEM MEDIASTINAL Nº 36; CAPACIDADE DO FRASCO RESERVATÓRIO 2.000 ML; CONTENDO: 1 DRENO DE TORAX EM PVC ATÓXICO, TRANSPARENTE, FLEXÍVEL, MULTIPERFURADO, RADIOPACO; 1 CONECTOR DE COR TRANSLÚCIDA TIPO LUER COM CALIBRE IGUAL AO DRENO, 1 TUBO EXTENSOR EM PVC ATÓXICO, FLEXÍVEL, TRANSPARENTE, COM NO MÍNIMO 120 CM DE COMPRIMENTO E PINÇA CORTA FLUXO; 1 FRASCO RESERVATÓRIO, RIGIDO. TRANSPARENTE, GRADUADO, COM TAMPA DE VEDAÇÃO COM 3 VIAS, RESPIRO, FILTRO E COM ROSCA TOTAL EM ELEMENTO ÚNICO E ALÇA DE TRANSPORTE, CAPACIDADE DE 2.000 ML, EMBALAGEM ESTÉRIL EM PAPEL GRAU CIRÚRGICO COM ABERTURA EM PETALA, COM DADOS DE IDENTIFICAÇÃO, TIPO DE ESTERILIZAÇÃO, PRAZO DE VALIDADE E NÚMERO DE LOTE | 48548.9 | UN | NFH | 0 | 597 | 854.1 | 0 | 0 | 0 | 1451.1 | CONJUNTO PARA DRENAGEM MEDIASTINAL Nº 36
25181 | CONJUNTO PARA DRENAGEM MEDIASTINAL Nº 40; CAPACIDADE DO FRASCO RESERVATÓRIO 2.000 ML; CONTENDO: 1 DRENO DE TORAX EM PVC ATÓXICO, TRANSPARENTE, FLEXÍVEL, MULTIPERFURADO, RADIOPACO, GRADUAÇÃO CENTIMETRADA E IDENTIFICAÇÃO DO CALIBRE; 1 CONECTOR DE COR T... | 49610.3 | UN | NFH | 0 | 0 | 0 | 389.7 | 0 | 0 | 389.7 | CONJUNTO PARA DERENAGEM MEDIASTINAL N 40
25185 | MANGUEIRA PLÁSTICA, Aplicação: para jardim, Diâmetro: interno de ¾ pol, Espessura parede: de 03 mm, Unidade de fornecimento metro | 50000 |  |  | 0 | 0 | 0 | 0 | 0 | 0 | 0 | MANGUEIRA PLÁSTICA
25186 | SURFACTANTE PULMONAR (FRAÇAO FOSFOLIPIDICA DE PULMAO PORCINO) 80 MG/ML SUSPENSAO FRASCO AMPOLA 1,5 ML | 50000 |  |  | 0 | 0 | 0 | 0 | 0 | 0 | 0 | SURFACTANTE PULMONAR (FRAÇAO FOSFOLIPIDICA DE PULMAO PORCINO) 80 MG/ML SUSPENSAO FRASCO AMPOLA 1
25188 | RÉGUA,Material: plástico transparente, Espessura: 3 mm, Graduação: em milímetros, Comprimento: 30 cm | 50000 |  |  | 0 | 0 | 0 | 0 | 0 | 0 | 0 | RÉGUA
25189 | ELÁSTICO,Material: borracha natural, Cor: natural, Referência: nº 18, Aplicação: escritório, Características Adicionais: alta resistência, alta qualidade, Unidade De Fornecimento: pacote com 100 unidades Código do Item: 3.3.90.30.16.01.0035.000004-01 | 50000 |  |  | 0 | 0 | 0 | 0 | 0 | 0 | 0 | ELÁSTICO
25199 | TORNEIRA DE PAREDE, com misturador, bico móvel, acionada com o cotovelo. Aplicação: Lavagem das mãos. Material: Metal. Prazo de Validade: Indeterminado. Unidade de Estoque: Unidade | 50000 | UN | NUAL | 0 | 0 | 0 | 0 | 0 | 0 | 0 | TORNEIRA DE PAREDE
25238 | SERINGA HIPODERMICA 10ML SEM AGULHA, DESCARTAVEL, ESTERIL, BICO LUER SLIP. Aplicação: administração de medicamentos. Material: plástico transparente. Características Adicionais: no espaço destinado ao fluído não pode haver sujidade, manchas ou matérias orgânicas; cilindro deve ser de plástico transparente com acabamento perfeito que permita o movimento livre e suave do êmbolo, deve apresentar anel de retenção na extremidade distal que impeça a saída livre do êmbolo, a flange deve ter formato adequado para servir de apoio - aos dedos e deve impedir que a seringa role quando colocada em superfície inclinada; o pistão deve ajustar-se com precisão no interior do cilindro de modo a permitir aspiração e/ou injeção com movimento suave em todo percurso e não deve separar-se da haste, deve ter bico luer slip que favoreça boa fixação em agulha, com escala de mililitro visível cuja impressão não saia facilmente e que garanta precisão de dosagens. Embalada individualmente em papel grau cirúrgico que facilite a abertura em técnica asséptica e que assegure a esterilidade do produto durante o transporte e armazenamento até o seu uso. Apresentação: embalagem individual acondicionada em caixa. | 50000 | UN | NFH | 0 | 0 | 0 | 0 | 0 | 0 | 0 | SERINGA HIPODERMICA 10ML SEM AGULHA
25239 | SERINGA HIPODÉRMICA 20ML SEM AGULHA, DESCARTÁVEL, ESTÉRIL. Aplicação: administração de medicamentos. Material: plástico transparente. Características Adicionais: no espaço destinado ao fluído não pode haver sujidade, manchas ou matérias orgânicas; cilindro deve ser de plástico transparente com acabamento perfeito que permita o movimento livre e suave do êmbolo, deve apresentar anel de retenção na extremidade distal que impeça a saída livre do êmbolo, a flange deve ter formato adequado para servir de apoio - aos dedos e deve impedir que a seringa role quando colocada em superfície inclinada; o pistão deve ajustar-se com precisão no interior do cilindro de modo a permitir aspiração e/ou injeção com movimento suave em todo percurso e não deve separar-se da haste, deve ter bico luer lock que favoreça boa fixação em agulha, com escala de mililitro visível e que garanta precisão de dosagens. Embalada individualmente em papel grau cirúrgico que facilite a abertura em técnica asséptica e que assegure a esterilidade do produto durante o transporte e armazenamento até o seu uso. Apresentação: embalagem individual acondicionada em caixa. | 50000 | UN | NFH | 0 | 0 | 0 | 0 | 0 | 0 | 0 | SERINGA HIPODÉRMICA 20ML SEM AGULHA
25240 | CATETER INTRAVENOSO PERIFÉRICO 14G, COM DISPOSITIVO DE SEGURANÇA, ESTÉRIL. Aplicação: acesso venoso periférico. Material: poliuretano/teflon. Tamanho: diâmetro 14 G. Características Adicionais: agulha com bisel trifacetado e afiado em aço, polida, isenta de aspereza, que proporcione penetração suave e facilidade de punção, com protetor plástico, catéter intravenoso estéril, constituído de cânula em poliuretano radiopaco inerte, flexível, e que não provoque rebarbas quando das punções, que permita perfeito deslizamento no vaso, com canhão na cor padrão (laranja) que possibilite perfeita adaptação à seringa e equipos, e com protetor plástico. Com câmara de refluxo transparente para visualização do refluxo sanguíneo, com filtro e tampa oclusiva tipo luer. Embalado individualmente em papel grau cirúrgico que facilite a abertura em técnica asséptica e que assegure a esterilidade do produto durante o transporte e armazenamento até o seu uso. Apresentação: embalagem individual acondicionadas em caixa. | 50000 | UN | NFH | 0 | 0 | 0 | 0 | 0 | 0 | 0 | CATETER INTRAVENOSO PERIFÉRICO 14G
25241 | CATETER INTRAVENOSO PERIFÉRICO 16G, COM DISPOSITIVO DE SEGURANÇA, ESTÉRIL. Aplicação: acesso venoso periférico. Material: poliuretano/teflon. Tamanho: diâmetro 16 G. Características Adicionais: agulha com bisel trifacetado e afiado em aço, polida, isenta de aspereza, que proporcione penetração suave e facilidade de punção, com protetor plástico, catéter intravenoso estéril, constituído de cânula em poliuretano radiopaco inerte, flexível, e que não provoque rebarbas quando das punções, que permita perfeito deslizamento no vaso, com canhão na cor padrão (cinza) que possibilite perfeita adaptação à seringa e equipos, e com protetor plástico. Com câmara de refluxo transparente para visualização do refluxo sanguíneo, com filtro e tampa oclusiva tipo luer. Embalado individualmente em papel grau cirúrgico que facilite a abertura em técnica asséptica e que assegure a esterilidade do produto durante o transporte e armazenamento até o seu uso. Apresentação: embalagem individual acondicionadas em caixa. | 50000 | UN | NFH | 0 | 0 | 0 | 0 | 0 | 0 | 0 | CATETER INTRAVENOSO PERIFÉRICO 16G
25242 | CATETER INTRAVENOSO PERIFÉRICO 18G, COM DISPOSITIVO DE SEGURANÇA, ESTÉRIL. Aplicação: acesso venoso periférico. Material: poliuretano/teflon. Tamanho: diâmetro 18 G. Características Adicionais: agulha com bisel trifacetado e afiado em aço, polida, isenta de aspereza, que proporcione penetração suave e facilidade de punção, com protetor plástico, catéter intravenoso estéril, constituído de cânula em poliuretano radiopaco inerte, flexível, e que não provoque rebarbas quando das punções, que permita perfeito deslizamento no vaso, com canhão na cor padrão (rosa) que possibilite perfeita adaptação à seringa e equipos, e com protetor plástico. Com câmara de refluxo transparente para visualização do refluxo sanguíneo, com filtro e tampa oclusiva tipo luer. Embalado individualmente em papel grau cirúrgico que facilite a abertura em técnica asséptica e que assegure a esterilidade do produto durante o transporte e armazenamento até o seu uso. Apresentação: embalagem individual acondicionadas em caixa. | 50000 | UN | NFH | 0 | 0 | 0 | 0 | 0 | 0 | 0 | CATETER INTRAVENOSO PERIFÉRICO 18G
25243 | CATETER INTRAVENOSO PERIFÉRICO 20G, COM DISPOSITIVO DE SEGURANÇA, ESTÉRIL. Aplicação: acesso venoso periférico. Material: poliuretano/teflon. Tamanho: diâmetro 20 G. Características Adicionais: agulha com bisel trifacetado e afiado em aço, polida, isenta de aspereza, que proporcione penetração suave e facilidade de punção, com protetor plástico, catéter intravenoso estéril, constituído de cânula em poliuretano radiopaco inerte, flexível, e que não provoque rebarbas quando das punções, que permita perfeito deslizamento no vaso, com canhão na cor padrão (rosa) que possibilite perfeita adaptação à seringa e equipos, e com protetor plástico. Com câmara de refluxo transparente para visualização do refluxo sanguíneo, com filtro e tampa oclusiva tipo luer. Embalado individualmente em papel grau cirúrgico que facilite a abertura em técnica asséptica e que assegure a esterilidade do produto durante o transporte e armazenamento até o seu uso. Apresentação: embalagem individual acondicionadas em caixa. | 50000 | UN | NFH | 0 | 0 | 0 | 0 | 0 | 0 | 0 | CATETER INTRAVENOSO PERIFÉRICO 20G
25244 | CATETER INTRAVENOSO PERIFÉRICO 22G, COM DISPOSITIVO DE SEGURANÇA, ESTÉRIL. Aplicação: acesso venoso periférico. Material: poliuretano/teflon. Tamanho: diâmetro 22 G. Características Adicionais: agulha com bisel trifacetado e afiado em aço, polida, isenta de aspereza, que proporcione penetração suave e facilidade de punção, com protetor plástico, catéter intravenoso estéril, constituído de cânula em poliuretano radiopaco inerte, flexível, e que não provoque rebarbas quando das punções, que permita perfeito deslizamento no vaso, com canhão na cor padrão (azul) que possibilite perfeita adaptação à seringa e equipos, e com protetor plástico. Com câmara de refluxo transparente para visualização do refluxo sanguíneo, com filtro e tampa oclusiva tipo luer. Embalado individualmente em papel grau cirúrgico que facilite a abertura em técnica asséptica e que assegure a esterilidade do produto durante o transporte e armazenamento até o seu uso. Apresentação: embalagem individual acondicionadas em caixa. | 50000 | UN | NFH | 0 | 0 | 0 | 0 | 0 | 0 | 0 | CATETER INTRAVENOSO PERIFÉRICO 22G
25245 | CATETER INTRAVENOSO PERIFÉRICO 24G, COM DISPOSITIVO DE SEGURANÇA, ESTÉRIL. Aplicação: acesso venoso periférico. Material: poliuretano/teflon. Tamanho: diâmetro 24 G. Características Adicionais: agulha com bisel trifacetado e afiado em aço, polida, isenta de aspereza, que proporcione penetração suave e facilidade de punção, com protetor plástico, catéter intravenoso estéril, constituído de cânula em poliuretano radiopaco inerte, flexível, e que não provoque rebarbas quando das punções, que permita perfeito deslizamento no vaso, com canhão na cor padrão (amarelo) que possibilite perfeita adaptação à seringa e equipos, e com protetor plástico. Com câmara de refluxo transparente para visualização do refluxo sanguíneo, com filtro e tampa oclusiva tipo luer. Embalado individualmente em papel grau cirúrgico que facilite a abertura em técnica asséptica e que assegure a esterilidade do produto durante o transporte e armazenamento até o seu uso. Apresentação: embalagem individual acondicionadas em caixa. | 50000 | UN | NFH | 0 | 0 | 0 | 0 | 0 | 0 | 0 | CATETER INTRAVENOSO PERIFÉRICO 24G
25246 | ESCALPE N° 19, COM DISPOSITIVO DE SEGURANÇA, ESTÉRIL. Aplicação: acesso venoso periférico de curta permanência. Material: cânula: aço inoxidável, asas: polipropileno cor cinza. Características Adicionais: dispositivo de uso único, descartável, com tubo flexível sem dobraduras, com transparência que permita visualização do fluido e eventual bolhas. Asas para empunhadura anatômica, flexível, que permita firmeza no manuseio e segurança na fixação ao paciente. Conector que permita perfeita adaptação a equipos, seringas, etc..., cânula polida, isenta de aspereza, siliconizada, com lúmen limpo sem matéria estranha, bisel trifacetado afiado, que permita perfeito deslizamento no vaso e facilidade de punção, com protetor de agulha. Embalado individualmente em papel grau cirúrgico que facilite a abertura em técnica asséptica e que assegure a esterilidade do produto durante o transporte e armazenamento até o seu uso. Apresentação: embalagem individual acondicionado em caixa. | 50000 | UN | NFH | 0 | 0 | 0 | 0 | 0 | 0 | 0 | ESCALPE N° 19
25247 | ESCALPE N° 21, COM DISPOSITIVO DE SEGURANÇA, ESTÉRIL. Aplicação: acesso venoso periférico de curta permanência. Material: cânula: aço inoxidável, asas: polipropileno cor cinza. Características Adicionais: dispositivo de uso único, descartável, com tubo flexível sem dobraduras, com transparência que permita visualização do fluido e eventual bolhas. Asas para empunhadura anatômica, flexível, que permita firmeza no manuseio e segurança na fixação ao paciente. Conector que permita perfeita adaptação a equipos, seringas, etc..., cânula polida, isenta de aspereza, siliconizada, com lúmen limpo sem matéria estranha, bisel trifacetado afiado, que permita perfeito deslizamento no vaso e facilidade de punção, com protetor de agulha. Embalado individualmente em papel grau cirúrgico que facilite a abertura em técnica asséptica e que assegure a esterilidade do produto durante o transporte e armazenamento até o seu uso. Apresentação: embalagem individual acondicionado em caixa. | 50000 | UN | NFH | 0 | 0 | 0 | 0 | 0 | 0 | 0 | ESCALPE N° 21
25248 | ESCALPE N° 23, COM DISPOSITIVO DE SEGURANÇA, ESTÉRIL. Aplicação: acesso venoso periférico de curta permanência. Material: cânula: aço inoxidável, asas: polipropileno cor cinza. Características Adicionais: dispositivo de uso único, descartável, com tubo flexível sem dobraduras, com transparência que permita visualização do fluido e eventual bolhas. Asas para empunhadura anatômica, flexível, que permita firmeza no manuseio e segurança na fixação ao paciente. Conector que permita perfeita adaptação a equipos, seringas, etc..., cânula polida, isenta de aspereza, siliconizada, com lúmen limpo sem matéria estranha, bisel trifacetado afiado, que permita perfeito deslizamento no vaso e facilidade de punção, com protetor de agulha. Embalado individualmente em papel grau cirúrgico que facilite a abertura em técnica asséptica e que assegure a esterilidade do produto durante o transporte e armazenamento até o seu uso. Apresentação: embalagem individual acondicionado em caixa. | 50000 | UN | NFH | 0 | 0 | 0 | 0 | 0 | 0 | 0 | ESCALPE N° 23
25249 | ESCALPE N° 25, COM DISPOSITIVO DE SEGURANÇA, ESTÉRIL. Aplicação: acesso venoso periférico de curta permanência. Material: cânula: aço inoxidável, asas: polipropileno cor cinza. Características Adicionais: dispositivo de uso único, descartável, com tubo flexível sem dobraduras, com transparência que permita visualização do fluido e eventual bolhas. Asas para empunhadura anatômica, flexível, que permita firmeza no manuseio e segurança na fixação ao paciente. Conector que permita perfeita adaptação a equipos, seringas, etc..., cânula polida, isenta de aspereza, siliconizada, com lúmen limpo sem matéria estranha, bisel trifacetado afiado, que permita perfeito deslizamento no vaso e facilidade de punção, com protetor de agulha. Embalado individualmente em papel grau cirúrgico que facilite a abertura em técnica asséptica e que assegure a esterilidade do produto durante o transporte e armazenamento até o seu uso. Apresentação: embalagem individual acondicionado em caixa., | 50000 | UN | NFH | 0 | 0 | 0 | 0 | 0 | 0 | 0 | ESCALPE N° 25
25251 | AGULHA PARA PUNÇÃO DE CATETER TOTALMENTE IMPLANTÁVEL, 20G X 20 MM, ESTÉRIL. Aplicação: punção de cateter totalmente implantável. Material: agulha em aço inoxidável e extensor confeccionado em material compatível com quimioterápicos. Características Adicionais: descartável, dispositivo para fixação. Extensor com conector Luer Lock e pinça de fechamento. Agulha biselada do tipo Huber com dispositivo de segurança . Embalado individualmente em papel grau cirúrgico que facilite a abertura em técnica asséptica e que assegure a esterilidade do produto durante o transporte e armazenamento até o seu uso. Apresentação: embalagem individual acondicionadas em caixa. | 50000 | UN | NAGMP | 0 | 0 | 0 | 0 | 0 | 0 | 0 | AGULHA PARA PUNÇÃO DE CATETER TOTALMENTE IMPLANTÁVEL
25252 | AGULHA HIPODÉRMICA 25 X 8,0 COM DISPOSITIVO DE SEGURANÇA, DESCARTÁVEL. | 50000 | UN | NFH | 0 | 0 | 0 | 0 | 0 | 0 | 0 | AGULHA HIPODÉRMICA 25 X 8
25253 | EQUIPO PARA BOMBA DE INFUSAO PORTÁTIL, ESTÉRIL. Aplicação: administração de medicamentos por bomba infusora que requeiram infusão precisa quando do transporte do paciente ou em terapia epidural e intravenosa da dor aguda. Material: PVC atóxico, livre de látex. Característica adicional: equipo microgotas com ponta perfurante que permita encaixe perfeito aos frascos de soluções, com sistema fechado, específico para a bomba de infusão portátil Gemstar HOSPIRA. Comprimento total aproximado de 2,79 m. Extremidade distal com adaptador slip e luer lock que se adapte a todos os tipos de cateteres. Embalado individualmente em papel grau cirúrgico que facilite a abertura em técnica asséptica e que assegure a esterilidade do produto durante o transporte e armazenamento até o seu uso. Apresentação: embalagem individual acondicionada em caixa. | 50000 | UN | NFH | 0 | 0 | 0 | 0 | 0 | 0 | 0 | EQUIPO PARA BOMBA DE INFUSAO PORTÁTIL
25254 | SERINGA HIPODERMICA 3ML COM AGULHA 25 X 7, COM DISPOSITIVO DE SEGURANÇA, DESCARTAVEL, ESTERIL | 50000 | UN | NFH | 0 | 0 | 0 | 0 | 0 | 0 | 0 | SERINGA HIPODERMICA 3ML COM AGULHA 25 X 7
25256 | SERINGA HIPODÉRMICA 5ML COM AGULHA 25 X 7, COM DISPOSITIVO DE SEGURANÇA, DESCARTÁVEL, ESTÉRIL. Aplicação: administração de medicamentos. Material: seringa: confeccionada em plástico transparente; Agulha: confeccionada em aço inoxidável. Características Adicionais: no espaço destinado ao fluído não pode haver sujidade, manchas ou matérias orgânicas; cilindro deve ser de plástico transparente com acabamento perfeito que permita o movimento livre e suave do êmbolo, deve apresentar anel de retenção na extremidade distal que impeça a saída livre do êmbolo, a flange deve ter formato adequado para servir de apoio - aos dedos e deve impedir que a seringa role quando colocada em superfície inclinada; o pistão deve ajustar-se com precisão no interior do cilindro de modo a permitir aspiração e/ou injeção com movimento suave em todo percurso e não deve separar-se da haste, deve ter bico que favoreça boa fixação em agulha, com escala de mililitro visível e que garanta precisão de dosagens. Embalada individualmente em papel grau cirúrgico que facilite a abertura em técnica asséptica e que assegure a esterilidade do produto durante o transporte e armazenamento até o seu uso. Apresentação: embalada individualmente, acondicionadas em caixas. | 50000 | UN | NFH | 0 | 0 | 0 | 0 | 0 | 0 | 0 | SERINGA HIPODÉRMICA 5ML COM AGULHA 25 X 7
25257 | EQUIPO PARENTERAL PARA BOMBA DE INFUSAO, ESTÉRIL. Aplicação: administração de medicamentos por bomba infusora que requeiram infusão precisa e programada. Material: PVC atóxico, livre, de látex. Tamanho/Capacidade: tamanho apoximado de 264 cm. Volume de preenchimento de aproximadamente 19 ml. Característica adicional: equipo macrogotas com saída para o canal secundário, específico para a bomba de infusão Plum A+ Hospira. Entrada secundária e injetor lateral que permitam conexão Luer Look e/ou Luer Slip, permitindo encaixe perfeito a outros dispositivos de infusão. Extremidade distal com adaptador macho que se adapte a todos os tipos de cateteres. Sistema Aberto. Comprimento total aproximado 2,6 m. Embalados individualmente. Apresentação: embalagem individual acondicionada em caixa. | 50000 | UN | NFH | 0 | 0 | 0 | 0 | 0 | 0 | 0 | EQUIPO PARENTERAL PARA BOMBA DE INFUSAO
25259 | AGULHA PARA ASPIRAÇÃO DE MEDICAMENTO1,2 x 25 mm PONTA ROMBA, DESCARTÁVEL. Aplicação: aspiração de medicamentos e limpeza de ferimentos. Material: cânula em aço polido, canhão em polipropileno cor padrão (vermelho). Características adicionais: estéril, cânula siliconizada, polida, isenta de aspereza, com lúmen limpo, com bisel simples de afiação adequada para a perfuração de frascos-ampola e que permita maior segurança na limpeza de ferimentos, livre de rebarbas. Canhão que proporcione encaixe perfeito às seringas. Que a junção canhão cânula não se desprenda com o uso e o manuseio | 50000 | FR | NFH | 0 | 0 | 0 | 0 | 0 | 0 | 0 | AGULHA PARA ASPIRAÇÃO DE MEDICAMENTO1
25260 | AGULHA HIPODÉRMICA 20 X 5,5 COM DISPOSITIVO DE SEGURANÇA, DESCARTÁVEL. Aplicação: administração de medicamentos. Material: cânula em aço polido, canhão em polipropileno cor padrão (lilás). Características adicionais: estéril, cânula siliconizada, polida, isenta de aspereza, com lúmen limpo, bisel trifacetado, afiado, livre de rebarbas. Canhão que proporcione encaixe perfeito às seringas, cateteres, escalpes, etc. Que a junção canhão cânula não se desprenda com o uso e o manuseio. Com dispositivo de segurança de fácil ativação, que não interfira no desenvolvimento da técnica e que ofereça segurança ao profisisonal de saúde. Embalada individualmente em papel grau cirúrgico que facilite a abertura em técnica asséptica e que assegure a esterilidade do produto durante o transporte e armazenamento até o seu uso. Apresentação: embalagem individual acondicionada em caixa. | 50000 | UN | NFH | 0 | 0 | 0 | 0 | 0 | 0 | 0 | AGULHA HIPODÉRMICA 20 X 5
25261 | AGULHA HIPODÉRMICA 30 X 8 COM DISPOSITIVO DE SEGURANÇA, DESCARTÁVEL. | 50000 | UN | NFH | 0 | 0 | 0 | 0 | 0 | 0 | 0 | AGULHA HIPODÉRMICA 30 X 8 COM DISPOSITIVO DE SEGURANÇA
25262 | AGULHA HIPODÉRMICA 13 X 4,5 COM DISPOSITIVO DE SEGURANÇA, DESCARTÁVEL. | 50000 | UN | NFH | 0 | 0 | 0 | 0 | 0 | 0 | 0 | AGULHA HIPODÉRMICA 13 X 4
25266 | BATERIA. Tamanho/capacidade: Pilha de 1,5 volts,. Modelo AG13. Características: tipo botão. Forma de apresentação Botão. Unidade de estoque: Unidade. | 50000 | UN | NUAL | 0 | 0 | 0 | 0 | 0 | 0 | 0 | BATERIA
25269 | CARTUCHO TONER IMPRESSORA SAMSUNG ML-2165-W . Toner MLT-D1015 Laser Samsung, do equipamento IMPEDANCIÔMETRO InBody 230, patrimônio no 974995. Cartucho com carga completa. | 50000 | Serviço | NUAL | 0 | 0 | 0 | 0 | 0 | 0 | 0 | CARTUCHO TONER IMPRESSORA SAMSUNG ML-2165-W
25271 | COLETE HUMANIZA DF - Aplicação: Material: TERGAL LEVE, antipilling, encolhimento máximo 3%, cor definida no projeto básico. Tamanho: PEQUENO. Características: peça simples, gola V, com fechamento nas laterais na altura da cintura com elástico encapado com mesmo tecido da mesma cor. Comprimento total: 69cm de altura e 42cm de largura. Apresenta serigrafia na frente e nas costas em caixa alta, altura tamanho 11, cor preta, centralizado na parte superior, centro e inferior Forma de Apresentação: Embalagem primária em saco plástico com no máximo 10 unidades e secundária em caixa de papelão com no máximo 100 unidades, Unidade de Estoque: Unidade, Unidade de fornecimento: Unidade. | 50000 | UN | NUAL | 0 | 0 | 0 | 0 | 0 | 0 | 0 | COLETE HUMANIZA DF - Aplicação
25272 | COLETE HUMANIZA DF - Aplicação: Material: TERGAL LEVE, antipilling, encolhimento máximo 3%, cor definida no projeto básico. Tamanho: MÉDIO. Características: peça simples, gola V, com fechamento nas laterais na altura da cintura com elástico encapado com mesmo tecido da mesma cor. Comprimento total: 72cm de altura e 46cm de largura. Apresenta serigrafia na frente e nas costas em caixa alta, altura tamanho 11, cor preta, centralizado na parte superior, centro e inferior Forma de Apresentação: Embalagem primária em saco plástico com no máximo 10 unidades e secundária em caixa de papelão com no máximo 100 unidades, Unidade de Estoque: Unidade, Unidade de fornecimento: Unidade. | 50000 | UN | NUAL | 0 | 0 | 0 | 0 | 0 | 0 | 0 | COLETE HUMANIZA DF - Aplicação
25273 | COLETE HUMANIZA DF - Aplicação: Material: TERGAL LEVE, antipilling, encolhimento máximo 3%, cor definida no projeto básico. Tamanho: GRANDE. Características: peça simples, gola V, com fechamento nas laterais na altura da cintura com elástico encapado com mesmo tecido da mesma cor. Comprimento total: 77cm de altura e 49cm de largura. Apresenta serigrafia na frente e nas costas em caixa alta, altura tamanho 11, cor preta, centralizado na parte superior, centro e inferior Forma de Apresentação: Embalagem primária em saco plástico com no máximo 10 unidades e secundária em caixa de papelão com no máximo 100 unidades, Unidade de Estoque: Unidade, Unidade de fornecimento: Unidade. | 50000 | UN | NUAL | 0 | 0 | 0 | 0 | 0 | 0 | 0 | COLETE HUMANIZA DF - Aplicação
25280 | SERINGA HIPODÉRMICA DESCARTÁVEL PARA INSULINA 50U, AGULHADA, COM DISPOSITIVO DE SEGURANÇA, ESTÉRIL. Aplicação: administração de insulina no ambiente hospitalar. Material: seringa em plástico transparente e agulha em aço. | 50000 | UN | NFH | 0 | 0 | 0 | 0 | 0 | 0 | 0 | SERINGA HIPODÉRMICA DESCARTÁVEL PARA INSULINA 50U
25282 | SERINGA HIPODÉRMICA DESCARTÁVEL PARA INSULINA 50U, AGULHADA, ESTÉRIL. Aplicação: administração de insulina no ambiente domiciliar. Material: seringa em plástico transparente e agulha em aço. Características Adicionais: com escala de graduação de 1 em 1 unidade visível e que garanta precisão nas doses pares e ímpares de insulina; com agulha fixa de 8mm X 0,33mm de forma a evitar o desperdício de insulina, não apresentando espaço morto, com perfeita adaptação ao bico do cilindro; no espaço destinado ao fluído não pode haver sujidade, manchas ou matérias orgânicas; o cilindro deve ser de plástico transparente com acabamento perfeito que permita o movimento livre e suave do êmbolo, deve ter anel de retenção na extremidade distal que impeça a saída livre do êmbolo, a flange deve ter formato adequado para servir de apoio aos dedos e deve impedir que a seringa role quando colocada em superfície inclinada; o êmbolo deve ajustar-se com precisão no interior do cilindro de modo a permitir aspiração e/ou injeção com movimento suave em todo percurso. Com protetor de agulha e êmbolo de forma a garantir a esterilide do produto. Apresentação: embalagem plástica com 10 seringas acondicionada em caixa. | 50000 | UN | NFH | 0 | 0 | 0 | 0 | 0 | 0 | 0 | SERINGA HIPODÉRMICA DESCARTÁVEL PARA INSULINA 50U
25283 | SERINGA HIPODÉRMICA 1ML, AGULHADA, COM DISPOSITIVO DE SEGURANÇA, DESCARTÁVEL, ESTÉRIL. Aplicação: administração de vacinas e gasometria em neonatos. Material: seringa em plástico transparente e agulha em aço. Características Adicionais: com agulha de 13x4,5, no espaço destinado ao fluído não pode haver sujidade, manchas ou matérias orgânicas; cilindro deve ser de plástico transparente com acabamento perfeito que permita o movimento livre e suave do êmbolo, deve apresentar anel de retenção na extremidade distal que impeça a saída livre do êmbolo, a flange deve ter formato adequado para servir de apoio - aos dedos e deve impedir que a seringa role quando colocada em superfície inclinada; o pistão deve ajustar-se com precisão no interior do cilindro de modo a permitir aspiração e/ou injeção com movimento suave em todo percurso e não deve separar-se da haste, deve ter bico que favoreça boa fixação em agulha, com escala de mililitro visível e que garanta precisão de dosagens. Embalada individualmente em papel grau cirúrgico que facilite a abertura em técnica asséptica e que assegure a esterilidade do produto durante o transporte e armazenamento até o seu uso. Apresentação: embalada individualmente, acondicionadas em caixas. | 50000 | UN | NFH | 0 | 0 | 0 | 0 | 0 | 0 | 0 | SERINGA HIPODÉRMICA 1ML
25284 | CATETER CENTRAL DE INSERÇÃO PERIFÉRICA (PICC), ESTÉRIL. Aplicação: terapia endovenosa de longa permanência uso infanto juvenil e em idosos. Material: silicone. Tamanho: 3.8 - 4 FR x 50 - 65 cm. Características adicionais: tipo percutâneo, extramacio, totalmente demarcado de 1 em 1 centímetro, radiopaco, bainha plástica, acompanhado de introdutor bi partível e bisel trifacetado que permita a visualização do fluxo sanguíneo, com tampa filtro e fita métrica descartável para medição exata do catéter. Com estrutura confeccionada em uma única peça, evitando a migração de partes do catéter. Que assegure tempo de permanência de 06 meses à 01 ano de uso, resistente a dobras, com baixa aderência bacteriana até o fim do tratamento. Embalagem individual rígida que permita a abertura em técnica asséptica, capaz de assegurar a esterilidade do produto durante o transporte, armazenamento, até o momento do uso. **A marca GMI da GABISA apresentou problemas.** | 50000 | UN | NFH | 0 | 0 | 0 | 0 | 0 | 0 | 0 | CATETER CENTRAL DE INSERÇÃO PERIFÉRICA (PICC)
25285 | CATETER CENTRAL DE INSERÇÃO PERIFÉRICA (PICC), ESTÉRIL. Aplicação: terapia endovenosa de longa permanência em crianças. Material: silicone. Tamanho: 2.8 - 3 FR x 50 - 65 cm. Características adicionais: tipo percutâneo, extramacio, totalmente demarcado de 1 em 1 centímetro, radiopaco, bainha plástica, acompanhado de introdutor bi partível e bisel trifacetado que permita a visualização do fluxo sanguíneo, com tampa filtro e fita métrica descartável para medição exata do catéter. Com estrutura confeccionada em uma única peça, evitando a migração de partes do catéter. Que assegure tempo de permanência de 06 meses à 01 ano de uso, resistente a dobras, com baixa aderência bacteriana até o fim do tratamento. Embalagem individual rígida que permita a abertura em técnica asséptica, capaz de assegurar a esterilidade do produto durante o transporte, armazenamento, até o momento do uso. **A marca GMI da GABISA apresentou problemas.** | 50000 | UN | NFH | 0 | 0 | 0 | 0 | 0 | 0 | 0 | CATETER CENTRAL DE INSERÇÃO PERIFÉRICA (PICC)
25289 | AGULHA HIPODÉRMICA 40 X 12 C/ DISPOSITIVO DE SEGURANÇA DESCARTÁVEL. Aplicação: administração de medicamentos. Material: cânula em aço polido, canhão em polipropileno cor padrão (rosa). Características adicionais: estéril, cânula siliconizada, polida, isenta de aspereza, com lúmen limpo, bisel trifacetado, afiado, livre de rebarbas. Canhão que proporcione encaixe perfeito às seringas, cateteres, escalpes, etc. Que a junção canhão cânula não se desprenda com o uso e o manuseio. Com dispositivo de segurança de fácil ativação, que não interfira no desenvolvimento da técnica e que ofereça segurança ao profisisonal de saúde. Embalada individualmente em papel grau cirúrgico que facilite a abertura em técnica asséptica e que assegure a esterilidade do produto durante o transporte e armazenamento até o seu uso. Apresentação: embalagem individual acondicionada em caixa. | 50000 | UN | NFH | 0 | 0 | 0 | 0 | 0 | 0 | 0 | AGULHA HIPODÉRMICA 40 X 12 C/ DISPOSITIVO DE SEGURANÇA DESCARTÁVEL
25290 | AGULHA HIPODÉRMICA 40 X 16, C/ DISPOSITIVO DE SEGURANÇA, DESCARTÁVEL. Aplicação: administração de medicamentos. Material: cânula em aço polido, canhão em polipropileno cor padrão (branco). Características adicionais: estéril, cânula siliconizada, polida, isenta de aspereza, com lúmen limpo, bisel trifacetado, afiado, livre de rebarbas. Canhão que proporcione encaixe perfeito às seringas, cateteres, escalpes, etc. Que a junção canhão cânula não se desprenda com o uso e o manuseio. Com dispositivo de segurança de fácil ativação, que não interfira no desenvolvimento da técnica e que ofereça segurança ao profisisonal de saúde. Embalada individualmente em papel grau cirúrgico que facilite a abertura em técnica asséptica e que assegure a esterilidade do produto durante o transporte e armazenamento até o seu uso. Apresentação: embalagem individual acondicionada em caixa. | 50000 | UN | NFH | 0 | 0 | 0 | 0 | 0 | 0 | 0 | AGULHA HIPODÉRMICA 40 X 16
25353 | AGULHA ANESTÉSICA PARA ELETROESTIMULAÇÃO 22G X 50MM. Aplicação: realização de bloqueio de nervo periférico com eletroestimulação. Material: cânula em aço inox revestida de teflon. Tamanho/capacidade: 22G X 50MM. Características adicionais: bisel curto (30°), com tubo de injeção de 35 cm de comprimento; ponta tipo quincke; cabo eletrodo com encaixe perfeito; estéril; descartável. Forma de apresentação: embalagem individual em papel cirurgico de alto grau | 44500 | UN | NFH | 0 | 5500 | 0 | 0 | 0 | 0 | 5500 | AGULHA ANESTÉSICA PARA ELETROESTIMULAÇÃO
25363 | ROLO DE PINTURA, material rolo: espuma de poliéster, comprimento cabo: 15 cm, características adicionais: cabo de plástico. | 50000 |  |  | 0 | 0 | 0 | 0 | 0 | 0 | 0 | ROLO DE PINTURA
25367 | ROLO DE PINTURA, material rolo: 100% lã de carneiro, comprimento cabo: 23 cm, características adicionais: cabo de plástico. | 50000 | UN | NAGMP | 0 | 0 | 0 | 0 | 0 | 0 | 0 | ROLO DE PINTURA
25425 | ARGAMASSA, material: argamassa cimento e cola (uso externo) AC-II, Aplicação: assentamento de cerâmica e pedra. Saco de 20 Kg. | 50000 |  |  | 0 | 0 | 0 | 0 | 0 | 0 | 0 | ARGAMASSA
25511 | GRAMPEADOR DE PAPEL,Material: metal, Tamanho Grampo: 26/6 mm, Tipo: mesa grande, Características Adicionais: mola resistente com retração automática, estrutura interna em aço inoxidável, Dimensões: 20 x 5 x 9 cm (variação de +/- 5%) | 50000 |  |  | 0 | 0 | 0 | 0 | 0 | 0 | 0 | GRAMPEADOR DE PAPEL
25604 | VERNIZ PARA MADEIRA,Cor: incolor, Aplicação: multiuso, Características Adicionais: verniz marítimo, Unidade De Fornecimento: galão de 3,60 litros | 50000 | GL | NAGMP | 0 | 0 | 0 | 0 | 0 | 0 | 0 | VERNIZ PARA MADEIRA
25759 | PAPEL GRAU CIRÚRGICO 15CM x 100M. COD25759 | 50000 | UN | NFH | 0 | 0 | 0 | 0 | 0 | 0 | 0 | PAPEL GRAU CIRÚRGICO 15CM x 100M
25760 | FECHADURA TUBULAR CROMADA TIPO BOLA PARA DIVISÓRIAS, COMPLETA COM DUAS CHAVES | 50000 | UN | NUAL | 0 | 0 | 0 | 0 | 0 | 0 | 0 | FECHADURAR PARA DIVISORIA
25781 | L-CARNITINA SOLUÇAO ORAL 100MG/ML FRASCO 90ML | 50000 | FR |  | 0 | 0 | 0 | 0 | 0 | 0 | 0 | L-CARNITINA SOLUÇAO ORAL 100MG/ML FRASCO 90ML
25829 | COPO PARA ALEITAMENTO MATERNO, em polipropileno atóxico, graduação de 10 em 10 ml, com tampa e esterilizáveis em autoclave, capacidade 60 ml. COD. 25829. | 50000 | UN | NUAL | 0 | 0 | 0 | 0 | 0 | 0 | 0 | COPO PARA ALEITAMENTO MATERNO
25852 | CLOREXIDINA DIGLUCONATO, CONCENTRAÇÃO 0,12%, FORMA FARMACÊUTICA COLUTÓRIO. Aplicação: utilização em profilaxia, infecção cariogênica, gengivite, anti-séptico bucal contra micro-organismos gram-positivo e gram-negativos e para algumas leveduras. Unidade de fornecimento: frasco aproximadamente 1 litro com bomba dosadora. Unidade de estoque: Frasco. | 50000 | FR | NUAL | 0 | 0 | 0 | 0 | 0 | 0 | 0 | CLOREXIDINA DIGLUCONATO
25861 | FILTRO DE TRIPLA FILTRAÇÃO FLEX PARA FILTRO PURIFICADOR | 50000 | UN | NAGMP | 0 | 0 | 0 | 0 | 0 | 0 | 0 | FILTRO DE TRIPLA FILTRAÇÃO FLEX PARA FILTRO PURIFICADOR
25876 | CARRAPETA EM BORRACHA PARA TORNEIRA DE ¾”. | 50000 | UN | NAGMP | 0 | 0 | 0 | 0 | 0 | 0 | 0 | CARRAPETA EM BORRACHA PARA TORNEIRA DE ¾”
25882 | TORNEIRA PIA, Material: metal cromado, Características Adicionais: de bancada, bica móvel | 50000 | UN | NAGMP | 0 | 0 | 0 | 0 | 0 | 0 | 0 | TORNEIRA PIA
25883 | Grampeador linear cortante 75-80mm, que dispare 4 linhas de grampos cortando simultaneamente entre a segunda e terceira linha de grampos. Instrumento descartável,Modelo Recarregável . Esterilização com validade mínima de 3 anos. | 50000 | UN | NFH | 0 | 0 | 0 | 0 | 0 | 0 | 0 | Grampeador linear cortante 75-80mm
25890 | BOCAL para lâmpada incandescente com rabicho. | 50000 |  |  | 0 | 0 | 0 | 0 | 0 | 0 | 0 | BOCAL para lâmpada incandescente com rabicho
25895 | FITA ISOLANTE 19X50 M | 50000 | ROLO | NUAL | 0 | 0 | 0 | 0 | 0 | 0 | 0 | FITA ISOLANTE 19X50 M
25932 | HASTE, tipo hook aplicação corte e coagulação isolado diâmetro 5 mm, comprimento 35 cm, tipo uso reusável. | 50000 | UN | NUAL | 0 | 0 | 0 | 0 | 0 | 0 | 0 | HASTE
25933 | PINÇA CIRÚRGICA, MATERIAL AÇO INOXIDÁVEL, MODELO MARYLAND, tipo ponta giratória, comprimento 33 cm, características adicionais com haste isolada, diâmetro 5 mm. | 50000 | UN | NUAL | 0 | 0 | 0 | 0 | 0 | 0 | 0 | PINÇA CIRÚRGICA
25945 | GRAMPEADOR LINEAR CORTANTE 75-80MM - Grampeador linear cortante 75-80 mm, descartável, carregado, que dispare 4 linhas de grampos para tecidos normais cortando simultaneamente entre a segunda e a terceira linha de grampo. Grampos de titânio aberto com altura entre 3,8 - 4,4 mm e fechado... (COMPATÍVEL COM A CARGA DA MARCA COVIDIEN - devido constar estoque regular). | 45060 | UN | NFH | 0 | 2320 | 0 | 2620 | 0 | 0 | 4940 | GRAMPEADOR LINEAR
25948 | Grampeador linear cortante 55-60 mm, que dispare 4 linhas de grampos para tecidos normais, cortando simultaneamente entre a segunda e a terceira linha de grampo. Instrumento descartável. Possuir trava de segurança para evitar o disparo acidental do grampeador com carga utilizada e mecanismo de retenção. Possuir, no mínimo, 1,5 grampo além da linha de corte e sistema de compressão tecidual. Opção de utilizar recargas para tecidos normais e tecidos espessos. Estéril. | 50000 | UN | NFH | 0 | 0 | 0 | 0 | 0 | 0 | 0 | GRAMPEADOR LINEAR
25977 | FILTRO ANTIBACTERIANO, embalado individualmente para uso em espirômetro, compatível com aparelhos de função pulmonar, marca COSMED, modelo Pony FX | 40200 | UN | NFH | 0 | 4900 | 4900 | 0 | 0 | 0 | 9800 | FILTRO ANTIBACTERIANO
25978 | BOCAL ADULTO DESCARTÁVEL PARA ESPIRÔMETRO, de papelão, embalado individualmente e plastificado para uso em espirômetro, compatível com aparelho de função pulmonar, marca COSMED, modelo pony FX. A empresa deverá apresentar amostra do item cotado. | 50000 | UN | NFH | 0 | 0 | 0 | 0 | 0 | 0 | 0 | BOCAL ADULTO DESCARTÁVEL PARA ESPIRÔMETRO
25997 | GRAMPEADOR CIRCULAR INTRALUMINAL 31-33MM- TECIDO ESPESSO | 50000 |  |  | 0 | 0 | 0 | 0 | 0 | 0 | 0 | GRAMPEADOR CIRCULAR INTRALUMINAL 31-33MM- TECIDO ESPESSO
26009 | CLIPE USO CIRÚRGICO MODELO LT300, MATERIAL TITÂNIO, TIPO LIGADURA, TAMANHO MÉDIO, CARACTERÍSTICAS ADICIONAIS COM RANHURAS LONGITUDINAIS. TIPO EMBALAGEM: CARTUCHO COM 6 CLIPES.FOTOS ANEXAS | 50000 | Cartucho | NFH | 0 | 0 | 0 | 0 | 0 | 0 | 0 | CLIPE USO CIRÚRGICO MODELO LT300
26040 | LANCETA DESCARTÁVEL PARA USO HOSPITALAR | 50000 |  |  | 0 | 0 | 0 | 0 | 0 | 0 | 0 | LANCETA DESCARTÁVEL PARA USO HOSPITALAR
26044 | TROCATER 11MM EXTRA LONGO, TIPO ÓTICO, TIPO VISIPORT. CONTENDO VÁLVULAS PARA EVITAR PERDA PNEUMOPERITÔNIO COM TORNEIRA DE 3 VIAS PARA INSUFLAÇÃO. EMBALAGEM INDIVIDUAL. ESTÉRIL. DESCARTÁVEL | 50000 | UN |  | 0 | 0 | 0 | 0 | 0 | 0 | 0 | TROCATER 11MM EXTRA LONGO
26053 | LÂMPADA GERMICIDA FLUORESCENTE, Ultra Violeta para Autoclave | 50000 | UN |  | 0 | 0 | 0 | 0 | 0 | 0 | 0 | LÂMPADA GERMICIDA FLUORESCENTE
26059 | ADAPTADOR UNIVERSAL para tomadas elétricas – Padrão antigo, conversão para novo com 03 pinos. (Obs: pinos 2P+T). | 50000 | UN | NAGMP | 0 | 0 | 0 | 0 | 0 | 0 | 0 | ADAPTADOR UNIVERSAL para tomadas elétricas – Padrão antigo
26060 | FITA SIMPLES FACE DE ALUMÍNIO | 50000 | UN | NAGMP | 0 | 0 | 0 | 0 | 0 | 0 | 0 | FITA SIMPLES FACE DE ALUMÍNIO
26064 | NÃO PADRONIZADO - PARAFINA HISTOLÓGICA, SÓLIDA, BRANCA, INODOR, PONTO DE FUSÃO DE 60 A 62,8ºC, EM PASTILHAS, PCT 500G | 50000 | UN | NAGMP | 0 | 0 | 0 | 0 | 0 | 0 | 0 | NÃO PADRONIZADO - PARAFINA HISTOLÓGICA
26077 | Fio de nylon 10-0 Preto - 13 cm Agulha cilíndrica 3/8 5,0 mm 70 micras Esterilizado em óxido de etileno Microvascular. | 50000 | UN | NFH | 0 | 0 | 0 | 0 | 0 | 0 | 0 | Fio de nylon 10-0 Preto - 13 cm Agulha cilíndrica 3/8 5
26104 | KIT CIRÚRGICO UNIVERSAL, DESCARTÁVEL, ESTÉRIL. Aplicação: kit composto de campos adequados para cobertura de mesas e paciente em sala cirúrgica. Material: confeccionado em SMS 60g/m², 100% polipropileno: composto por três camadas, sendo duas externas de Spunbond e uma interna de Meltblown: impermeável; com barreira antimicrobiana comprovada por laudo de BFE, Tamanho/Capacidade: kit composto de: 01 campo de mesa - cobertura impermeável para mesa auxiliar, medindo 110 X 155 cm com variação ± 10 cm. 02 campos cirúrgicos laterais medindo 120 X 155 cm com variação ± 10 cm, com reforço absorvente e fita adesiva hipoalergênica. 02 campo cirúrgico inferior medindo 155 X 070 cm, com variação ± 10 cm; com reforço absorvente e fita adesiva hipoalergênica. 03 campo cirúrgico superior medindo 075 X 075 cm com variação ± 10 cm, com reforço absorvente e fita adesiva hipoalergênica DEVERÃO TER 5 CM DE LARGURA. 01 fronha de mayo - cobertura impermeável para mesa de mayo, medindo 60 X 075 cm com variação ± 05 cm. , Processo De Esterilização: Estéril com raio gama ou óxido de etileno, Forma De Apresentação: kit embalado em papel grau cirúrgico, que favoreça a abertura em técnica asséptica, Prazo de validade: 75% do prazo total de validade do produto, Unidade De Estoque: kit (KT), Unidade De Fornecimento: kit. | 50000 | UN | NUAL | 0 | 0 | 0 | 0 | 0 | 0 | 0 | KIT CIRÚRGICO UNIVERSAL
26105 | FIO DE SUTURA DE POLIDIOXANONA MONOFILAMENTAR 3-0, 70 A 75CM, COM 01 AGULHA DE 1,7CM, 1/2 CIRCULO CILINDRICA. Material: polidioxanona monofilamentar, Características Adicionais: fio 3-0, cor violeta, comprimento 70 a 75 cm, com 1 agulha, tipo agulha ponta e corpo cilíndricos, 1/2 círculo, comprimento da agulha 1,7 cm, estéril. Forma de Apresentação: 1 fio por envelope, com identificação do lote, data de fabricação, data de validade impressos em língua portuguesa no envelope e na caixa. Deverá seguir a Norma do INMETRO ABNT 13904/2003. | 50000 | UN | NFH | 0 | 0 | 0 | 0 | 0 | 0 | 0 | FIO DE SUTURA DE POLIDIOXANONA MONOFILAMENTAR 3-0
26195 | FILME PARA DIAGNÓSTICO MAMOGRÀFICO, Tamanho: 20 x 25 cm, Tipo: DVM+, Aplicação: exclusivamente na impressora DRYVIEW 5850 (processadora a seco). Unidade de Fornecimento: caixa com 100 películas. | 50000 | UN | NUAL | 0 | 0 | 0 | 0 | 0 | 0 | 0 | FILME PARA DIAGNÓSTICO MAMOGRÀFICO
26196 | FIO DE SUTURA DE POLIDIOXANONA MONOFILAMENTAR Nº 1, 120 CM, COM 1 AGULHA DE 6,5CM 1/2 CIRCULO CILINDRICA FIO ENLAÇADO. | 50000 | ENV | NFH | 0 | 0 | 0 | 0 | 0 | 0 | 0 | FIO DE SUTURA DE POLIDIOXANONA MONOFILAMENTAR Nº 1
26440 | ETIQUETA AUTOADESIVA, Cor: Rosa claro, Tamanho: 4cm x 5cm com os dizeres: HRSM, Data, Acompanhante, Maternidade. | 50000 | UN | NUAL | 0 | 0 | 0 | 0 | 0 | 0 | 0 | ETIQUETA AUTOADESIVA
26443 | ETIQUETA AUTOADESIVA, Cor: Azul, Tamanho: 4cm x 5cm com os dizeres: HRSM, Data, Acompanhante, Clínica Médica; conforme modelo. | 50000 | UN | NUAL | 0 | 0 | 0 | 0 | 0 | 0 | 0 | ETIQUETA AUTOADESIVA
26446 | ETIQUETA AUTOADESIVA, Cor: Vermelho, Tamanho: 4cm x 5cm com os dizeres: HRSM, Data, Acompanhante, P.S. Obs. Masculina, conforme modelo. | 50000 | UN | NUAL | 0 | 0 | 0 | 0 | 0 | 0 | 0 | ETIQUETA AUTOADESIVA
26447 | ETIQUETA AUTOADESIVA, Cor: Vermelho, Tamanho: 4cm x 5cm com os dizeres: “HRG, VISITANTE, MATERNIDADE, Data” Conforme anexo. | 50000 | UN | NUAL | 0 | 0 | 0 | 0 | 0 | 0 | 0 | ETIQUETA AUTOADESIVA
26450 | ETIQUETA AUTOADESIVA, Cor: Lilás, Tamanho: 4cm x 5cm com os dizeres: HRSM, Data, Acompanhante, UTI Neonatal; conforme modelo. | 50000 | UN | NUAL | 0 | 0 | 0 | 0 | 0 | 0 | 0 | ETIQUETA AUTOADESIVA
26453 | ETIQUETA AUTOADESIVA, Cor: Verde folha, Tamanho: 4cm x 5cm com os dizeres: “HRG, VISITANTE, CLÍNICA, Data” Conforme anexo. | 50000 | UN | NUAL | 0 | 0 | 0 | 0 | 0 | 0 | 0 | ETIQUETA AUTOADESIVA
26477 | USAR CÓDIGO DA SES 330... FRALDA DESCARTÁVEL ADULTO, acima de 70 kg, atóxica, capa polimérica, núcleo absorvente, primeira camada composta por algodão hifrófilo; Polpa de celulose e/ou materiais poliméricos absorventes e com capa de apoio estrutural, elásticos nas pernas, ajuste lateral anatômico; Garantir proteção e conforto, permitindo total discrição e liberdade de movimentos; Maior absorção e retenção de líquidos; Cobertura filtrante suave, fitas adesivas reposicionáveis. Unidade de fornecimento: UN | 50000 | UN | NUAL | 0 | 0 | 0 | 0 | 0 | 0 | 0 | USAR CÓDIGO DA SES 330
26479 | CAPA DE PRONTUÁRIO- PADRÃO CRON - DALFA, COM 08 DÍGITOS, Medidas:aberta 320x 438mm mais dobra de reforço de 25mm na lateral esquerda, Papel: kraft 290g/m² fibra longa, Cor: palha clara, Características Adicionais: com 04 ( quatro ) vincos no centro, com tarja dobrada, colada e inscrição e 0 ( zero ) a 9 ( nove ) e letra M, equipada com grampos especiais de tamanho padrão ( 08cm entre os braços ) com no mínimo 04 ( quatro ) presilhas inseridas sob pressão mecânica. a impressão da tarja, logotipo e indentificação da SES - DF e demais dizeres na cor preta | 50000 |  |  | 0 | 0 | 0 | 0 | 0 | 0 | 0 | CAPA DE PRONTUÁRIO- PADRÃO CRON - DALFA
26583 | FIO DE KIRSCHNER 1.2 A 2.0 X 300MM - Fio de kirschner, material aço inoxidável, comprimento 300mm, diâmetro 1.2 a 2.0mm. Autoclavável. *** CONFIRMAR TAMNAHOS NO PROJETO BÁSICO *** | 50000 | UN | NFH | 0 | 0 | 0 | 0 | 0 | 0 | 0 | FIO DE KIRSCHNER 1
26884 | FIO DE STEINMANN 2.5MM X 300MM. | 50000 |  |  | 0 | 0 | 0 | 0 | 0 | 0 | 0 | FIO DE STEINMANN 2
26885 | FIO DE STEINMANN 3.0MM X 300MM. | 50000 |  |  | 0 | 0 | 0 | 0 | 0 | 0 | 0 | FIO DE STEINMANN 3
26886 | FIO DE STEINMANN 3,5MM X 300MM. | 50000 |  |  | 0 | 0 | 0 | 0 | 0 | 0 | 0 | FIO DE STEINMANN 3
26888 | FIO DE STEINMANN 4.5MM A 5.0MM X 300MM. | 50000 |  |  | 0 | 0 | 0 | 0 | 0 | 0 | 0 | FIO DE STEINMANN 4
26889 | FIO DE STEINMANN 5.0MM X 300MM. | 50000 |  |  | 0 | 0 | 0 | 0 | 0 | 0 | 0 | FIO DE STEINMANN 5
26900 | PARAFUSO PARA MDF MEDINDO 4,5MM X 45MM | 50000 | UN | NUAL | 0 | 0 | 0 | 0 | 0 | 0 | 0 | PARAFUSO P/MDF
27075 | PLACA DE SUPORTE PLATEAU TIBIAL 12 FUROS: placa ortopédica, material aço inoxidável, tipo suporte plateau tibial, com 12 furos, para parafuso de 4,5mm. | 50000 | UN |  | 0 | 0 | 0 | 0 | 0 | 0 | 0 | PLACA DE SUPORTE PLATEAU TIBIAL 12 FUROS
27076 | PLACA DE SUPORTE PLATEAU TIBIAL 14 FUROS: placa ortopédica, material aço inoxidável, tipo suporte plateau tibial, com 14 furos, para parafuso de 4,5mm | 50000 | UN | NFH | 0 | 0 | 0 | 0 | 0 | 0 | 0 | PLACA DE SUPORTE PLATEAU TIBIAL 14 FUROS
27167 | CATÉTER ELETRODO DE MARCA PASSO TEMPORÁRIO BIPOLAR. CALIBRE: 5Fr. ELETRODOS DE AÇO INOXIDÁVEL. COMPRIMENTO 110cm. DISTÂNCIA ENTRE OS ELETRÔDOS 10mm. ESTÉRIL. ESTERILIZADO EM ÓXIDO DE ETILENO. ESTERILIDADE MÍNIMA 75% DO PRAZO DE VALIDADE DO FABRICANTE. | 50000 | UN | NFH | 0 | 0 | 0 | 0 | 0 | 0 | 0 | CATÉTER ELETRODO DE MARCA PASSO TEMPORÁRIO BIPOLAR
27225 | AGULHA PARA PUNÇÃO DE MEDULA ÓSSEA 30CM DIÂMETRO 18G | 50000 |  |  | 0 | 0 | 0 | 0 | 0 | 0 | 0 | AGULHA PARA PUNÇÃO DE MEDULA ÓSSEA 30CM DIÂMETRO 18G
27226 | AGULHA PARA PUNÇÃO DE MEDULA ÓSSEA 30CM DIÂMETRO 16G | 50000 |  |  | 0 | 0 | 0 | 0 | 0 | 0 | 0 | AGULHA PARA PUNÇÃO DE MEDULA ÓSSEA 30CM DIÂMETRO 16G
27227 | AGULHA DE BIÓPSIA, APLICAÇÃO ÓSSEA, MATERIAL AÇO INOXIDÁVEL, DIMENSÃO 8G X 10CM, TIPO PONTA PONTA PIRAMIDAL, COMPONENTE EMPUNHADURA ANATÔMICA POLICARBONATO, COMPONENTE II COM MANDRIL, CARACTERÍSTICA ADICIONAL PENETRAÇÃO ROSQUEÁVEL, CONECTOR CONECTOR LUER LOCK, TIPO USO DESCARTÁVEL, ESTERILIDADE ESTÉRIL | 50000 | UN | NFH | 0 | 0 | 0 | 0 | 0 | 0 | 0 | AGULHA DE BIÓPSIA
27228 | AGULHA DE BIÓPSIA, APLICAÇÃO ÓSSEA, MATERIAL AÇO INOXIDÁVEL, DIMENSÃO 11G X 10CM, TIPO PONTA PONTA PIRAMIDAL, COMPONENTE EMPUNHADURA ANATÔMICA POLICARBONATO, COMPONENTE II COM MANDRIL CENTIMETRADO, CARACTERÍSTICA ADICIONAL PENETRAÇÃO ROSQUEÁVEL, CONECTOR CONECTOR LUER LOCK, TIPO USO DESCARTÁVEL, ESTERILIDADE ESTÉRIL | 50000 | UN | NFH | 0 | 0 | 0 | 0 | 0 | 0 | 0 | AGULHA DE BIÓPSIA
27232 | ADESIVO PLÁSTICO AUTOCOLANTE: medindo: 7,3cm x 7,3cm, dizeres a definir, a ser usados na identificação de veículos que têm acesso aos estacionamentos privativos dos Hospitais e Unidades Básicas de Saude. | 50000 | UN |  | 0 | 0 | 0 | 0 | 0 | 0 | 0 | ADESIVO PLÁSTICO AUTOCOLANTE
27242 | ALICATE DE CORTE DIAGONAL - Fabricado em aço cromo-vanádio, arestas de corte com ajuste preciso, temperadas por indução, cabo antideslizante com abas protetoras para maior conforto. | 50000 | UN | NUAL | 0 | 0 | 0 | 0 | 0 | 0 | 0 | ALICATE DE CORTE
27246 | SISTEMA P/ PORTA DE CORRER, com trilho e guia com máximo 6 metros | 50000 | UN | NUAL | 0 | 0 | 0 | 0 | 0 | 0 | 0 | SISTEMA PARA PORTA DE CORRER
27308 | KIT DE DRENAGEM BILIAR PERCUTÂNEA 10F - Kit de drenagem biliar, contendo 01 agulha de chiba 0.021 polegadas; 01 microguia 0.018 polegadas; 01 sistema de acesso percutãneo de micropunção (NPAS). 01 dreno biliar de 08F de 40cm e 01 fio guia 0.035 polegadas. Estéril. | 50000 | UN | NUAL | 0 | 0 | 0 | 0 | 0 | 0 | 0 | KIT DE DRENAGEM BILIAR PERCUTANEA
27310 | Escova de Limpeza para Endoscopia Digestiva 2.4X220 EG290 KP- EC 380 KP (A escova deverá ser reutilizável, de acço inoxidável, 5mm de diâmetro) | 50000 | UN | NUAL | 0 | 0 | 0 | 0 | 0 | 0 | 0 | Escova de Limpeza para Endoscopia Digestiva 2
27356 | ETIQUETA AUTOADESIVA, Cor: Laranja, Tamanho: 4cm x 5cm com os dizeres: “HRG, VISITANTE, PRONTO SOCORRO, Data”. Conforme anexo. | 50000 | UN | NUAL | 0 | 0 | 0 | 0 | 0 | 0 | 0 | ETIQUETA AUTOADESIVA
27358 | ETIQUETA AUTOADESIVA, Cor: Cinza, Tamanho: 4cm x 5cm com os dizeres: “HRG, VISITANTE, Nome, Setor, Data” Conforme anexo. | 48330.004 | UN | NUAL | 0 | 490 | 0 | 1179.996 | 0 | 0 | 1669.996 | ETIQUETA AUTOADESIVA
27361 | ETIQUETA AUTOADESIVA, Cor: Branca, Tamanho: 4cm x 5cm com os dizeres: “HRG, VISITANTE, UTI, Data”. Conforme anexo. | 50000 | UN | NUAL | 0 | 0 | 0 | 0 | 0 | 0 | 0 | ETIQUETA AUTOADESIVA
27364 | Pneu | 50000 | UN | NAGMP | 0 | 0 | 0 | 0 | 0 | 0 | 0 | Pneu
27389 | EXERCITADOR MUSCULATURA - exercitador musculatura, tipo dedos, plástico resistente, intensidade leve (3 lbs), características adicionais 4 teclas apoio, molas ligadas ao lado oposto, tipo encaixe de metal e borracha p/apoio do polegar. Código BR: BR: 357544 | 50000 | UN | NUAL | 0 | 0 | 0 | 0 | 0 | 0 | 0 | EXERCITADOR MUSCULATURA
27390 | EXERCITADOR MUSCULATURA - exercitador musculatura, tipo dedos, plástico, resistente,extra leve(1,5lbs), características adicionais 4 teclas apoio,molas ligadas ao lado oposto, tipo encaixe de metal e borracha p/apoio do polegar. Código BR: 357545 | 50000 | UN | NUAL | 0 | 0 | 0 | 0 | 0 | 0 | 0 | EXERCITADOR MUSCULATURA
27391 | FAIXA - faixa, material látex de borracha natural, largura 15, comprimento 5,5, tipo elástica, modelo média, cor com cor. Código BR: 326108. | 50000 | UN | NUAL | 0 | 0 | 0 | 0 | 0 | 0 | 0 | FAIXA - faixa
27395 | BANDAGEM - bandagem, material tecido 100% algodão, tipo uso adesiva, elástica, comprimento 500, largura 5, características adicionais isenta de latéx, hipoalergênica, com cor. Código BR: 404020. IMAGEM MODELO NO ANEXO. | 46991 | UN | NUAL | 0 | 0 | 0 | 3009 | 0 | 0 | 3009 | BANDAGEM - bandagem
27396 | EXERCITADOR MUSCULATURA - exercitador musculatura, tipo massa de silicone elástica, aplicação para exercícios da mão, características adicionais 100 cm³, densidade suave. Código BR: 286757.¦ | 50000 | UN | NUAL | 0 | 0 | 0 | 0 | 0 | 0 | 0 | EXERCITADOR MUSCULATURA - exercitador musculatura
27428 | USAR CÓDIGO DA SES 330... FRALDA DESCARTÁVEL ADULTO, acima de 70 kg, atóxica, capa polimérica, núcleo absorvente, primeira camada composta por algodão hifrófilo; Polpa de celulose e/ou materiais poliméricos absorventes , elásticos nas pernas, ajuste lateral ; Unidade de fornecimento: UN | 50000 | UN | NUAL | 0 | 0 | 0 | 0 | 0 | 0 | 0 | USAR CÓDIGO DA SES 330
27438 | Cabo de Rede composto de material condutor trançado, com diâmetro do fio condutor de 0,24 mm², com padrão de cabeamento UTP 5E. | 50000 | MT | NAGMP | 0 | 0 | 0 | 0 | 0 | 0 | 0 | Cabo de Rede composto de material condutor trançado
27464 | AVENTAL CIRÚRGICO, ESTÉRIL, DESCARTÁVEL; Aplicação: paramentação em procedimentos cirúrgicos; Material: Confeccionado em SMS mínimo 50g/m², 100% polipropileno, composto por três camadas, sendo duas externas de Spundbond e uma interna de meltblown, hidrorrepelente; Tamanho: Médio, comprimento mínimo de 110cm; Características: Avental resistente, maleável, impermeável; com barreira antimicrobiana comprovada por laudo de BFE; com tiras internas para fechamento nas costas e tiras externas para fechamento com transpasse lateral, com decote rente ao pescoço, com mangas longas e punho em tecido sanfonado; que não cause nenhuma irritação ao usuário e que não proporcione liberação de partículas; dobradura asséptica; acompanha toalha de mão em não tecido absorvente. Processo de Esterilização: Estéril; Forma de apresentação: Embalagem individual com abertura em técnica asséptica; Prazo de Validade: 75% do prazo total de validade do produto; Unidade de estoque: Unidade (un).***DEVERÁ APRESENTAR AMOSTRA*** | 50000 | UN | NUAL | 0 | 0 | 0 | 0 | 0 | 0 | 0 | AVENTAL CIRÚRGICO
27477 | COLAR CERVICAL, MATERIAL ESPUMA FLEXÍVEL, TIPO DE FECHAMENTO VELCRO COM 5cm. CARACTERÍSTICAS ADICIONAIL COM REFORÇO. TAMANHO MÉDIO | 50000 | UN | NFH | 0 | 0 | 0 | 0 | 0 | 0 | 0 | COLAR CERVICAL
27486 | TOMADA DE EMBUTIR, material placa: termoplástico, 4x2 pol, 20 A, 250 V. Seção 1. Apresentação: 2P+P. Tipo universal. | 50000 |  | NAGMP | 0 | 0 | 0 | 0 | 0 | 0 | 0 | TOMADA DE EMBUTIR
27494 | MÁSCARA FACIAL MULTISTRAP ou similares para VNI - Tamanho: M, em plástico atóxico, flexível e transparente com coxim siliconado inflável, com abertura central com ganchos para fixação. | 49200 | UN | NUAL | 0 | 0 | 0 | 0 | 0 | 800 | 800 | MÁSCARA FACIAL VNI - Tam.: M
27495 | MÁSCARA FACIAL MULTISTRAP ou similares para VNI - Tamanho: G, em plástico atóxico, flexível e transparente com coxim siliconado inflável, com abertura central com ganchos para fixação. | 49182.5 | UN | NUAL | 0 | 0 | 0 | 0 | 0 | 817.5 | 817.5 | MÁSCARA FACIAL VNI - Tam.: G
27500 | ADAPTADOR UNIVERSAL para tomadas elétricas – Padrão novo 3 pinos, conversão para padrão antigo. (Obs: padrão antigo 2P+T). | 50000 | UN | NAGMP | 0 | 0 | 0 | 0 | 0 | 0 | 0 | ADAPTADOR UNIVERSAL para tomadas elétricas – Padrão novo 3 pinos
27535 | SAPATA 20Z, 1/4x1, vincada com bucha; Material utilizado no acabamento de mesas e armários. | 50000 | UN | NAGMP | 0 | 0 | 0 | 0 | 0 | 0 | 0 | SAPATA 20Z
27592 | BANCADA EM AÇO INOX, 1 CUBA, sem furo, medida: 200cm x 0,56cm | 50000 |  | NAGMP | 0 | 0 | 0 | 0 | 0 | 0 | 0 | BANCADA EM AÇO INOX
27599 | PERFIL TRILHO STANLEY, Material: chapa de aço carbono SAE 1006/1010 nº. 18, Dimensões: 60 X 54mm, Peso: 2,060 kg/m, Unidade de Fornecimento: barra de 03 metros. | 50000 | BR | NAGMP | 0 | 0 | 0 | 0 | 0 | 0 | 0 | PERFIL TRILHO STANLEY
27604 | CORTINA HOSPITALAR: Cortina divisória hospitalar sem emendas, confeccionada em tecido Trevira 100% poliéster, com retardante de chamas para uso profissional. Possui tratamento de superfície com exclusivo processo bacteriostático que inibe o desenvolvimento de bactérias e fungos com altura de 1,75m sem emendas mais tela superior branca de 0,30m a 1m para adequação da distância do piso ao teto. Em nylon 100% com trama (interna) de 13x7mm com bordas de reforço superior e inferior, com ilhoses de latão cromado de 21mm, colocação a cada 0,15m. | 32414.6 | UN | NUAL | 0 | 0 | 17585.4 | 0 | 0 | 0 | 17585.4 | CORTINA HOSPITALAR
27628 | PORTA AGULHA MAYO HEGAR SEM VÍDEA 140 MM. Aplicação: Fixação da agulha em sutura de tecidos. Material: Aço inoxidável AISI 420, tamanho: 140 mm, modelo Mayo Hegar 14 cm. Características: As pontas deverão ser bem delicadas, com bom acabamento. A peça não deverá apresentar buracos, frestas ou folga no encaixe. A cremalheira deverá ter um funcionamento suave e progressivo, sem trancos e sem escapar com facilidade. O funcionamento geral da peça deverá ser suave, sem raspar no encaixe, sem machucar os dedos e o polimento deverá ser o mais perfeito possível, naturalmente compatível com a aplicação a qual se destina o instrumento. Quando se tratar de porta-agulha com pastilha de tungstênio: - a junção entre a pastilha e o porta-agulha não deverá apresentar poros, nem falhas; - a pastilha de tungstênio não poderá descolar do porta-agulha com facilidade; - apresentar os anéis dourados para identificar que se tratam de porta-agulha com pastilha de tungstênio. Cada peça deverá ter uma gravação a laser com clara identificação do fabricante e código / lote de identificação da data de fabricação, iniciais da instituição (SES-DF). Embalagem individual. Processo de esterilização: Não estéril; material cirúrgico reutilizável, esterilizável em autoclave. Forma de apresentação: Unidade, Prazo de validade: Indeterminado. | 48768 | UN | NUAL | 0 | 0 | 0 | 1232 | 0 | 0 | 1232 | PORTA AGULHA 140
27651 | AFASTADOR ABDOMINAL SUPRA PÚBICA, Aplicação: Cirurgia Abdominal, Material: Aço inoxidável AISI, Tamanho: Lâmina 40 mm x 80 mm; 240 mm, Características adicionais: A peça deverá apresentar um bom acabamento superficial e ser adequada ao trabalho a que se destina. O material deverá ter tratamento térmico integral, a fim de atingir a dureza e a flexibilidade adequada a um perfeito desempenho. O peso deverá ser o menor possível e o polimento isento de buracos ou defeitos superficiais que possam provocar manchas ou corrosão. Cada peça deverá ter uma gravação a laser com clara identificação do fabricante e código/lote de identificação da data de fabricação, iniciais da instituição (SES-DF). Embalagem individual. Processo de esterilização: Não estéril. Forma de apresentação: Unidade. Prazo de validade: Indeterminado. CÓDIGO SES: | 50000 | UN | NUAL | 0 | 0 | 0 | 0 | 0 | 0 | 0 | AFASTADOR ABDOMINAL SUPRA PÚBICA
27671 | REJUNTE PARA PORCELANATO, características: especial para aplicação em porcelanato (flexível), na cor bege. | 50000 |  | NAGMP | 0 | 0 | 0 | 0 | 0 | 0 | 0 | REJUNTE PARA PORCELANATO
27679 | VASO SANITÁRIO COM CAIXA ACOPLADA | 50000 | UN | NUAL | 0 | 0 | 0 | 0 | 0 | 0 | 0 | VASO SANITÁRIO
27683 | FLUTICASONA (DIPROPIONATO) SOL SPRAY ORAL 50MCG/DOSE FRASCO MÍNIMO 60 DOSES | 50000 | FR | NFH | 0 | 0 | 0 | 0 | 0 | 0 | 0 | FLUTICASONA (DIPROPIONATO) SOL SPRAY ORAL 50MCG/DOSE FRASCO MÍNIMO 60 DOSES
27689 | PLUG PVC Roscável de ½ polegada. | 50000 |  |  | 0 | 0 | 0 | 0 | 0 | 0 | 0 | PLUG PVC Roscável de ½ polegada
27707 | CAIXA PLÁSTICA organizadora contêiner de 30 Litros; Finalidade: guarda de material para atender às normas da DIVISA; Material: Plástico transparente; Tamanho: 30 litros com variação de até 10%; Características: Caixa plástica com tampa; Forma de apresentação: | 49800 | UN | NUAL | 0 | 0 | 200 | 0 | 0 | 0 | 200 | CAIXA PLÁSTICA organizadora contêiner de 30 Litros
27708 | CAIXA PLÁSTICA organizadora contêiner de 50 Litros; Finalidade: guarda de material para atender às normas da DIVISA; Material: Plástico transparente; Tamanho: 50 litros com variação de até 10%; Características: Caixa plástica com tampa; Forma de apresentação: Unidade; Unidade de Estoque: Unidade (Unid) | 50000 | UN | NUAL | 0 | 0 | 0 | 0 | 0 | 0 | 0 | CAIXA PLÁSTICA organizadora contêiner de 50 Litros
27710 | CAIXA PLÁSTICA organizadora contêiner de 105 Litros; Finalidade: guarda de material para atender às normas da DIVISA; Material: Plástico transparente; Tamanho: 105 litros com variação de até 10%; Características: Caixa plástica com tampa; Forma de apresentação: Unidade; Unidade de Estoque: Unidade (Unid) | 50000 | UN | NUAL | 0 | 0 | 0 | 0 | 0 | 0 | 0 | CAIXA PLÁSTICA organizadora contêiner de 105 Litros
27716 | PÊRA para reposição em aparelho de pressão - Esfignomanômetro | 49782 | UN | NUAL | 0 | 218 | 0 | 0 | 0 | 0 | 218 | PÊRA para reposição em aparelho de pressão - Esfignomanômetro
27719 | MANGUITO para aparelho de pressão infantil | 50000 |  |  | 0 | 0 | 0 | 0 | 0 | 0 | 0 | MANGUITO para aparelho de pressão infantil
27731 | BATERIA PARA GLICOSÍMETRO:Lithium Cell CR 2032. | 50000 | UN | NUAL | 0 | 0 | 0 | 0 | 0 | 0 | 0 | BATERIA PARA GLICOSÍMETRO
27738 | REAGENTE ALCALINO para lavagem de Osmose reversa de 1 Litro. | 50000 |  |  | 0 | 0 | 0 | 0 | 0 | 0 | 0 | REAGENTE ALCALINO para lavagem de Osmose reversa de 1 Litro
27780 | COMPRESSA ALGODONADA PARA CURATIVO TIPO COXIM 10CM x 15CM ESTERIL. Aplicação: como cobertura primária e/ou secundária em feridas altamente exsudativas e/ou saguinolentas e para proteção de proeminências ósseas. Material: tecido de gaze 100% algodão e algodão hidrófilo. Cáracteríscias Adicionais: em 13 fios, com acabamento que não libere fiapos nem resíduos de algodão, medindo aberta 10 cm x 50 cm, com ausência de amido, alvejante óptico, fiapos e sujidades, altamente absorvente. Embalagem com selagem que assegure a esterilidade do produto em papel grau cirúrgico, ou similar, que permita abertura e transferência em técnica asséptica, sem delaminar. Apresentação: embalagem individual acondicionadas em caixas. Unidade de estoque: Unidade (UN) | 49200 | UN | NFH | 0 | 0 | 800 | 0 | 0 | 0 | 800 | COMPRESSA ALGODONADA PARA CURATIVO TIPO COXIM 10CM x 15CM ESTERIL
27783 | COMPRESSA ALGODONADA PARA CURATIVO TIPO COXIM 15CM x 30CM ESTERIL. Aplicação: como cobertura primária e/ou secundária em feridas altamente exsudativas e/ou saguinolentas e para proteção de proeminências ósseas. Material: tecido de gaze 100% algodão e algodão hidrófilo. Cáracteríscias Adicionais: em 13 fios, com acabamento que não libere fiapos nem resíduos de algodãos, medindo aberta 15 cm x 60 cm, com ausência de amido, alvejante óptico, fiapos e sujidades, altamente absorvente. Embalagem com selagem que assegure a esterilidade do produto em papel grau cirúrgico, ou similar, que permita abertura e transferência em técnica asséptica, sem delaminar. Apresentação: embalagem individual acondicionadas em caixas. Unidade de estoque: Unidade (UN). BR0283949. | 48440 | UN | NFH | 0 | 0 | 0 | 1560 | 0 | 0 | 1560 | COMPRESSA ALGODONADA PARA CURATIVO TIPO COXIM 15CM x 30CM ESTERIL
27784 | POTE DE VIDRO DE PASTEURIZAÇÃO(TIPO MAIONESE) COM TAMPA DE PLÁSTICO AUTOCLAVÁVEL 500ML | 50000 |  |  | 0 | 0 | 0 | 0 | 0 | 0 | 0 | POTE DE VIDRO DE PASTEURIZAÇÃO(TIPO MAIONESE) COM TAMPA DE PLÁSTICO AUTOCLAVÁVEL 500ML
27785 | POTE DE VIDRO DE PASTEURIZAÇÃO(TIPO MAIONESE) COM TAMPA DE PLÁSTICO AUTOCLAVÁVEL 250ML; | 50000 |  |  | 0 | 0 | 0 | 0 | 0 | 0 | 0 | POTE DE VIDRO DE PASTEURIZAÇÃO(TIPO MAIONESE) COM TAMPA DE PLÁSTICO AUTOCLAVÁVEL 250ML
27860 | HALTER EMBORRACHADO 3 KG, Aplicação: Reabilitação, Tamanho: 13cm de altura x 27cm de largura x 29cm profundidade, Características: Halter revestido em PVC, Forma de apresentação: Ferro fundido com revestimento emborrachado, Unidade de estoque | 50000 |  |  | 0 | 0 | 0 | 0 | 0 | 0 | 0 | HALTER EMBORRACHADO 3 KG
27861 | HALTER EMBORRACHADO 4 KG, Aplicação: Reabilitação, Tamanho: 14cm de altura x 28cm de largura x 34cm profundidade, Características: Halter revestido em PVC, Forma de apresentação: Ferro fundido com revestimento emborrachado, Unidade de estoque | 50000 |  |  | 0 | 0 | 0 | 0 | 0 | 0 | 0 | HALTER EMBORRACHADO 4 KG
27865 | ELETRODO, Aplicação: captador de sinal ECG- ADULTO- DESCARTAVEL. | 50000 | UN | NUAL | 0 | 0 | 0 | 0 | 0 | 0 | 0 | ELETRODO
27890 | TINTA ACRÍLICA para piso; cor: Branco; aplicação: Em piso; capacidade: Lata com 18 litros | 50000 |  |  | 0 | 0 | 0 | 0 | 0 | 0 | 0 | TINTA ACRÍLICA para piso
27891 | TINTA ACRÍLICA PARA PISO; Cor: cinza chumbo. Aplicação: em piso. Capacidade: Lata de 18 litros. | 50000 |  |  | 0 | 0 | 0 | 0 | 0 | 0 | 0 | TINTA ACRÍLICA PARA PISO
27952 | MANGUITO DE PRESSÃO NÃO-INVASIVA - compatível com modelo PHILIPS INTELLIVUE MP20- Aplicação/Finalidade: Aferição de pressão não-invasiva para uso exclusivo nos monitores PHILIPS INTELLIVUE MP20. Material: Bolsa em borracha revestida de nylon. Tamanho/Capacidade: Adulto: 13x27cm, com circuferência máxima de 35 cm. Características Adicionais: lavável, reutilizável, confeccionado de material livre de latéx. | 47030 | UN | NUAL | 0 | 0 | 2970 | 0 | 0 | 0 | 2970 | MANGUITO DE PRESSÃO NÃO-INVASIVA - compatível com modelo PHILIPS INTELLIVUE MP20- Aplicação/Finalidade
27974 | OLEO COMBUSTIVEL, OC1 (BPF) viscosidade mínima aproximada de 600 SSF a 620 °C, ponto de fulgor mínimo aproximado de 66ºC, ponto de fluidez máxima aproximado de 27° C, teor máximo de Enxofre aproximado de 2,5 a 5,0 %, teor de agua e sedimentos máximos aproximados de 2 % para aplicação em 20 caldeiras ( Vaso de pressão e que o óleo seja regulamentado pelo CNP e ANP). | 50000 | KG | NUAL | 0 | 0 | 0 | 0 | 0 | 0 | 0 | OLEO COMBUSTIVEL
27981 | VÁLVULA DE IMPACTO, completa para uso em OXIGÊNIO; características adicionais: sem etiqueta de identificação e sem plaqueta de fixação. Aplicação/finalidade: leito de UTI e enfermarias. | 50000 |  |  | 0 | 0 | 0 | 0 | 0 | 0 | 0 | VÁLVULA DE IMPACTO
28024 | FIO DE KIRSCHINER, AÇO INOXIDÁVEL, 300MM, 2,0MM, ESTÉRIL, COM ESTERELIDADE MÍNIMA DE 75% DO PRAZO DE VALIDADE DO FABRICANTE. | 50000 | UN | NFH | 0 | 0 | 0 | 0 | 0 | 0 | 0 | FIO DE KIRSCHINER
28025 | FIO DE KIRSCHINER, AÇO INOXIDÁVEL, 300MM, 2,5MM., ESTÉRIL, COM ESTERELIDADE MÍNIMA DE 75% DO PRAZO DE VALIDADE DO FABRICANTE. | 50000 | UN | NFH | 0 | 0 | 0 | 0 | 0 | 0 | 0 | FIO DE KIRSCHINER
28047 | ENGATE RÁPIDO; material: latão; aplicação: para água; características adicionais: conexão rosca interna de 3/4, Para ser utilizado em máquinas de OSMOSE REVERSA. | 50000 | UN | NAGMP | 0 | 0 | 0 | 0 | 0 | 0 | 0 | ENGATE RÁPIDO
28066 | TÊ ROSCÁVEL PARA ÁGUA DE ¾ POLEGADAS, aplicação: hidráulica, material: PVC. | 50000 |  |  | 0 | 0 | 0 | 0 | 0 | 0 | 0 | TÊ ROSCÁVEL PARA ÁGUA DE ¾ POLEGADAS
28067 | VÁLVULA DE IMPACTO, completa para VÁCUO; características adicionais: sem etiqueta de identificação e sem plaqueta de fixação. Aplicação/finalidade: leito de UTI e enfermarias. | 50000 |  |  | 0 | 0 | 0 | 0 | 0 | 0 | 0 | VÁLVULA DE IMPACTO
28070 | ELEMENTO FILTRANTE PARA PURIFICAÇÃO DE ÁGUA; Aplicação: Retenção de partículas de areia, barro e ferrugem da água para posterior destilação; Comprimento: de 230 a 247 mm; Diâmetro externo: de 56 a 66 mm; Rosca: ½ polegada; Composição: pol. | 50000 | UN | NAGMP | 0 | 0 | 0 | 0 | 0 | 0 | 0 | ELEMENTO FILTRANTE PARA PURIFICAÇÃO DE ÁGUA
28108 | RESERVATÓRIO, MATERIAL ACRÍLICO, CAPACIDADE 300ML, CONTEÚDO COM GEL, CARACTERÍSTICAS ADICIONAIS TUBO PVC CRISTAL 100CM PARA USO ESPONJA HIDRÓFOBA. Utilizado para possibilitar utilização de curativo a vácuo. | 50000 | UN | NFH | 0 | 0 | 0 | 0 | 0 | 0 | 0 | RESERVATÓRIO
28113 | RESERVATÓRIO, MATERIAL ACRÍLICO, CAPACIDADE 500 ML, CONTEÚDO COM GEL, CARACTERÍSTICAS ADICIONAIS TUBO PVC CRISTAL 100CM PARA USO ESPONJA HIDRÓFOBA | 50000 | UN | NUAL | 0 | 0 | 0 | 0 | 0 | 0 | 0 | RESERVATÓRIO
28114 | RESERVATÓRIO, MATERIAL ACRÍLICO, CAPACIDADE 1000ML, CARACTERÍSTICAS ADICIONAIS TUBO PVC CRISTAL 100CM PARA USO ESPONJA HIDRÓFOBA | 50000 | UN | NUAL | 0 | 0 | 0 | 0 | 0 | 0 | 0 | RESERVATÓRIO
28150 | CABO DE REDE,Aplicação: Conectar microcomputador ao ponto de rede e Switch de rede., Categoria: 6 (100 metros), Características Adicionais: RJ 45 x RJ45, cabo UTP REDE ETHERNET, 10/100 Base T, resistência elétrica máxima do condutor em C.C. a 20ºC/Km 93,8, capacitância mútua máxima da 20ºC pF/m 56, impedância característica nominal de 1 a 400 MHz 100+/- 15%, tensão aplicada entre condutores Vdc/3s 1 500, atraso de propagação máxima a 10 MHz ns/100m 545, variação de atraso de propagação(pior caso)ns/100m 20, velocidade de propagação nominal % 67, Tamanho: 10 metros, Cor: azul, Forma De Apresentação: Unidade com 02 conectores RJ-45, Unidade De Estoque: CX | 50000 | CX | NUAL | 0 | 0 | 0 | 0 | 0 | 0 | 0 | CABO DE REDE
28156 | COLCHÃO PARA LEITO HOSPITALAR, material espuma flexível de poliuretano D-33, Dimensão: 1,90x0,90x0,10m, Revestimento: Napa, Densidade: KG/M3, 16,7 Minimo. Cor Preta, azul ou cinza. Finalidade: Material para utilização em leito hospitalar. Forma de Apresentação: Unidade. | 50000 | UN | NUAL | 0 | 0 | 0 | 0 | 0 | 0 | 0 | COLCHÃO PARA LEITO HOSPITALAR
28411 | SENSOR PARA MONITORAR ATIVIDADE CEREBRAL, Aplicação: uso em monitor marca BIS, material adesivo, Caracterísitcas adicionais: 4 eletrodos, aba longa, sem látex, sem PVC, Tamanho Adulto. | 50000 | UN | NUAL | 0 | 0 | 0 | 0 | 0 | 0 | 0 | SENSOR PARA MONITORAR ATIVIDADE CEREBRAL
28415 | FILTRO DE AR, Aplicação: para ar condicionado central, fabricado em moldura de papelão rígido com telas metálicas em ambos os lados e meio filtrante em manta de poliéster. Conforme a norma 16401 ABNT. Medida: 593 X 593 X 45 mm. | 50000 | UN | NAGMP | 0 | 0 | 0 | 0 | 0 | 0 | 0 | FILTRO DE AR
28476 | CIRCUITO ADULTO DE VENTILAÇÃO MECÂNICA Aplicação/finalidade: VENTILAÇÃO MECÂNICA INVASIVA Material/composição: 05 TUBOS CORRUGADOS DE SILICONE + 02 DRENOS (COLETORES DE ÁGUA DE POLISSULFONA) + 01 CONECTOR ?Y? DE POLISSULFONA, SEM FUROS + 01 CONEXÃO ?COTOVELO? EM 90° DE POLISSULFONA + 01 CONEXÃO RETA DE POLISSULFONA Tamanho/capacidade:TRAQUÉIAS: 04 tubos corrugados de silicone de 750mm de comprimento e 19 mm de diâmetro interno. 01 tubo corrugado de silicone de 450 mm de comprimento por 19 mm de diâmetro interno para interligação do ventilador ao umidificador. CONECTORES: ? Conexão reta de 22MM (diâmetro externo e 19MM diâmetro interno) x 22MM (diâmetro externo e 19MM diâmetro interno) ? Conexão cotovelo 90° 22F X 22MM X 15F Forma de apresentação:KIT COM TODAS AS PEÇAS | 50000 | UN | NECFM | 0 | 0 | 0 | 0 | 0 | 0 | 0 | CIRCUITO ADULTO VENTILAÇÃO
28477 | POLIDOCANOL 3% AMPOLA 2ML | 49860 | MT | NUAL | 0 | 0 | 0 | 0 | 0 | 140 | 140 | POLIDOCANOL 3% AMPOLA 2ML
28489 | LUVA CIRÚRGICA ESPECIAL N° 7,0 ISENTA DE LÁTEX. Aplicação: para servidores portadores de processos alérgicos ao contato direto com o látex. Características Adicionais: Estéril, isenta de látex, com ausência de pó lubrificante a base de amido, com bainha e formato anatômico, material íntegro, sem manchas, boa resistência ao calçar, devidamente identificadas, dobradas de acordo com o padrão hospitalar, com punho de no mínimo de 25 cm, acondicionadas em envelope interno separando a luva direita e esquerda e devidamente identificado na parte externa. Embalagem externa em material que assegure a esterilidade do produto sob condições adequadas de manuseio e estocagem, deve permitir abertura que promova transferência asséptica sem rasgar. Deve constar o tamanho, o tipo de esterilização, o lote, a data de fabricação e de validade, o número do C. A. Apresentação: embalagem individual acondicionada em caixa. Unidade de estoque: par. | 50000 | PAR | NFH | 0 | 0 | 0 | 0 | 0 | 0 | 0 | LUVA CIRURGICA ESPECIAL
28490 | 31334 | 50000 | PAR | NFH | 0 | 0 | 0 | 0 | 0 | 0 | 0 | LUVA CIRURGICA ESPECIAL
28491 | LUVA CIRÚRGICA ESPECIAL N° 8,0 ISENTA DE LÁTEX. Aplicação: para servidores portadores de processos alérgicos ao contato direto com o látex. Características Adicionais: Estéril, isenta de látex, com ausência de pó lubrificante a base de amido, com bainha e formato anatômico, material íntegro, sem manchas, boa resistência ao calçar, devidamente identificadas, dobradas de acordo com o padrão hospitalar, com punho de no mínimo de 25 cm, acondicionadas em envelope interno separando a luva direita e esquerda e devidamente identificado na parte externa. Embalagem externa em material que assegure a esterilidade do produto sob condições adequadas de manuseio e estocagem, deve permitir abertura que promova transferência asséptica sem rasgar. Deve constar o tamanho, o tipo de esterilização, o lote, a data de fabricação e de validade, o número do C. A. Apresentação: embalagem individual acondicionada em caixa. Unidade de estoque: par. | 50000 | PAR | NFH | 0 | 0 | 0 | 0 | 0 | 0 | 0 | LUVA CIRURGICA ESPECIAL
28681 | AGULHA DE CROCHÊ, COMPOSIÇÃO: AÇO INOXIDÁVEL. Nº 08 e 10 (conforme Projeto Básico) | 50000 | UN | NUAL | 0 | 0 | 0 | 0 | 0 | 0 | 0 | AGULHA DE CROCHÊ
28733 | CATETER DUPLO LUMEN DE ACESSO VENOSO CENTRAL PEDIATRICO 4FR X 13CM. Aplicação: uso em pacientes graves, e potencialmente graves, com necessidade de infusões múltiplas, como NPT, etc., Material: poliuretano II, termosensível, radiopaco, centimetrado, estéril, descartável. Tamanho/Capacidade: cateter duplo lúmen 4FR X 13CM, introdutor 21 G X 3,81cm, dilatador de vaso, fio guia metálico 0,18\'\' (.46mm) X 45cm, demarcado com ponta \'J\', seringa 5cc, Características Adicionais: seringa vazada e valvulada, com dispositivo antirrefluxo, que permite a passagem do guia metálico através do êmbolo, dilatador e clamps para fixação do cateter, conexão em \'luer lock\', tampas removíveis com membrana auto cicatrizante. | 50000 | UN | NFH | 0 | 0 | 0 | 0 | 0 | 0 | 0 | CATETER DUPLO LUMEN DE ACESSO VENOSO CENTRAL PEDIATRICO 4FR X 13CM
28734 | CATETER DUPLO LUMEN DE ACESSO VENOSO CENTRAL PEDIATRICO 5FR X 13CM. Aplicação: uso em pacientes graves, e potencialmente graves, com necessidade de infusões múltiplas, como NPT, etc., Material: poliuretano II, termosensível, radiopaco, centimetrado, estéril, descartável. Tamanho/Capacidade: cateter duplo lúmen 5FR X 13CM, introdutor 20 G X 3,81cm, dilatador de vaso, fio guia metálico 0,21\'\' (.53mm) X 45cm, demarcado com ponta \'J\', seringa 5cc, Características Adicionais: seringa vazada e valvulada, com dispositivo antirrefluxo, que permite a passagem do guia metálico através do êmbolo, dilatador e clamps para fixação do cateter, conexão em \'luer lock\', tampas removíveis com membrana auto cicatrizante. | 50000 | UN | NFH | 0 | 0 | 0 | 0 | 0 | 0 | 0 | CATETER DUPLO LUMEN DE ACESSO VENOSO CENTRAL PEDIATRICO 5FR X 13CM
28745 | Pinça PARAMETRIAL CLAMP, 24cm, em semicurva | 47800 | UN | NUAL | 0 | 0 | 0 | 2200 | 0 | 0 | 2200 | PINÇA PARAMETRIAL 24
28749 | Pinça PARAMETRIAL CLAMP, 24cm, em curva | 47800 | UN | NUAL | 0 | 0 | 0 | 2200 | 0 | 0 | 2200 | PINÇA PARAMETRIAL 24
28752 | FRONHA MAYO, Aplicação: procedimento cirúrgico, Material: Tecido liso, cor azul e 100% algodão, Linha 100% algodão, Tamanho: 70x80cm, Características: Peça simples, retangular em forma de saco com costuras laterais medindo 60x1,05cm, Tecido c | 50000 | UN | NUAL | 0 | 0 | 0 | 0 | 0 | 0 | 0 | FRONHA MAYO
28772 | Gás refrigerante, tipo r-134, aplicação sistema de geladeira, apresentação cilindro | 49908.61 | KG | NUAL | 0 | 0 | 0 | 0 | 91.39 | 0 | 91.39 | Gás refrigerante
28813 | BOLSA COLETORA PARA ARMAZENAGEM E DESCARTE DE PEQUENOS VOLUMES DE SECREÇÃO 1000 ML | 50000 | UN | NFH | 0 | 0 | 0 | 0 | 0 | 0 | 0 | BOLSA COLETORA PARA ARMAZENAGEM E DESCARTE DE PEQUENOS VOLUMES DE SECREÇÃO 1000 ML
28815 | BOLSA COLETORA PARA ARMAZENAGEM E DESCARTE DE GRANDES VOLUMES DE SECREÇÃO SEM SISTEMA ANTI-TRANSBORDANTE 2000 ML | 50000 | UN | NFH | 0 | 0 | 0 | 0 | 0 | 0 | 0 | BOLSA COLETORA PARA ARMAZENAGEM E DESCARTE DE GRANDES VOLUMES DE SECREÇÃO SEM SISTEMA ANTI-TRANSBORDANTE 2000 ML
28860 | CORREDIÇA PARA GAVETA, Material: metal, Comprimento: 45 cm. | 50000 | UN | NUAL | 0 | 0 | 0 | 0 | 0 | 0 | 0 | CORREDIÇA PARA GAVETA
28862 | FECHADURA,Material: metal, Aplicação: porta de divisória, Características Adicionais: tipo lockwell,maçaneta redonda (tipo bola), trinco (trava) para fechamento interno, Acabamento Superficial: cor preta Código do Item: 3.3.90.30.24.03.0021.000006-01 | 50000 | UN | NUAL | 0 | 0 | 0 | 0 | 0 | 0 | 0 | FECHADURA
28908 | CORREIA PARA MÁQUINA DE LAVAR BAUMER, referência B-55. (Observação: Será correia B-57) | 50000 |  | NAGMP | 0 | 0 | 0 | 0 | 0 | 0 | 0 | CORREIA PARA MÁQUINA DE LAVAR BAUMER
29085 | COLCHÃO PARA CAMA FAWLER - ref: Cama de recuperação motorizada base tubos retangulares, com acabamento pintado em tinta epóxi (pó). Base revestida com tampa de proteção em ABS pintada. Leito articulado, construído em chapas de aço dobradas e perfuradas com acabamento pintado em tinta epóxi (pó). Leitos divididos em partes, sendo: Dorso, assento, flexão e perneira. Equipado com suporte de soro em quatro pontos do leito e colocação de trapézio em um ponto do leito. Estrado em chapa dobrada em forma de canaleta, com tubos nas extremidades para colocação da cabeceira e perneira, acabamento pintado em tinta epóxi (pó). Ganchos de fixação de dreno e indicador de ângulo do tredelemburg e reverso do tredelemburg. Rodas giratórias, cinco ou seis de diâmetro, revestidas com borracha termoplástica, com sistema de freio, sistema direcional ou de melhor qualidade. | 50000 | UN | NUAL | 0 | 0 | 0 | 0 | 0 | 0 | 0 | COLCHÃO PARA CAMA FAWLER - ref
29121 | LENÇOL VIROL ADULTO 160X250 cm, Aplicação: cobrir o paciente, Material: tecido estampado em toda extensão com logotipo SES/DF, cor branca, 50% algodão e 50% poliéster, Linha 100% algodão, Tamanho: 160x250cm, Características: Peça simples com barras estreitas, costura reta, Tecido tela 50% algodão 50% poliéster fio 30, 105 no urdume e 75 na trama, tingimento em idantrem encolhimento 5% no Urdume e 3% na trama, peso mínimo 126g/m², Apresentar no lençol a logomarca da SES-DF em toda extensão do tecido medindo 03x03cm na cor verde bandeira e sigla do hospital em todos os cantos do lençol na cor preta, Forma de Apresentação: Embalagem primária em saco plástico com 10 unidades e secundaria em caixa de papelão com no máximo 100 unidades, Unidade de Estoque: Unidade, Unidade de fornecimento: Unidade | 50000 | PC | NUAL | 0 | 0 | 0 | 0 | 0 | 0 | 0 | LENÇOL VIROL ADULTO 160X250 cm
29123 | CONJUNTO PRIVATIVO TAM 44 VERDE CLARO Aplicação: servidor de área restrita e semirestrita, Material: Tecido tela 50% algodão 50% poliéster estampado em toda extensão com logotipo SES/DF, cor verde, fio 30, 105 fios no urdume e 75 fios na trama, tingimento em idantrem encolhimento 5% no Urdume e 3% na trama, peso mínimo 126g/m², Linha 100% algodão, Tamanho: 44, Características: CAMISA - Peça simples, costuras laterais, mangas curtas medindo 34cm a partir do ombro no comprimento e 23 cm de diâmetro na barra, largura da manga 28cm .Fechado, com decote em V transpassado, com 2 bolsos na parte inferior e 01 bolso na parte superior esquerdo, sigla do hospital no lado superior direito e manga esquerda na cor preta, comprimento total 88cm, largura total 84cm,. Costura dupla no ombro e nas laterais, linha 100% algodão. CALÇA - Peça simples, cintura com cadarço do mesmo tecido, Costura dupla, linha 100% algodão, Comprimento total: 115 cm, Largura da cintura: 54 cm, largura da perna: 24 cm. Apresentar sigla do hospital na perna direita verticalmente na cor preta medindo 15x15cm, Variação de medida do produto acabado ± 3 cm, Forma de Apresentação: Embalagem primária em saco plástico com no máximo 10 unidades e secundaria em caixa de papelão com no máximo 100 unidades, Unidade de Estoque: Unidade, Unidade de fornecimento: Unidade | 50000 | PC | NUAL | 0 | 0 | 0 | 0 | 0 | 0 | 0 | CONJUNTO PRIVATIVO TAM 44 VERDE CLARO Aplicação
29124 | CONJUNTO PRIVATIVO TAM 48 VERDE CLARO Aplicação: servidor de área restrita e semirestrita para atendimento infantil, Material: Tecido tela 50% algodão 50% poliéster estampado em toda extensão com logotipo SES/DF, cor verde, fio 30, 105 fios no urdume e 75 fios na trama, tingimento em idantrem encolhimento 5% no Urdume e 3% na trama, peso mínimo 126g/m², Linha 100% algodão, Tamanho: 48 Características: CAMISA - Peça simples, costuras laterais, mangas curtas medindo 36 cm a partir do ombro no comprimento e 25 cm de diâmetro na barra, Fechado, com decote em V transpassado, com 02 bolsos na parte inferior e 01 bolso na parte superior esquerdo, sigla do hospital no lado superior direito e manga esquerda na cor preta medindo 7x7 cm, comprimento total 90 cm, largura total 86 cm, largura da manga 30 cm. Costura dupla no ombro e nas laterais, linha 100% algodão. CALÇA - Peça simples, cintura com cadarço do mesmo tecido, Costura dupla, linha 100% algodão, Comprimento total: 130 cm, Largura da cintura: 62 cm, Largura da perna: 26 cm, Variação de medida do produto acabado ± 3 cm, Apresentar sigla do hospital na perna direita verticalmente na cor preta medindo 15x15cm Forma de Apresentação: Embalagem primária em saco plástico com no máximo 10 unidades e secundaria em caixa de papelão com no máximo 100 unidades, Unidade de Estoque: Unidade, Unidade de fornecimento: Unidade | 50000 | PC | NUAL | 0 | 0 | 0 | 0 | 0 | 0 | 0 | CONJUNTO PRIVATIVO TAM 48 VERDE CLARO Aplicação
29125 | CONJUNTO PRIVATIVO TAM 56 VERDE CLARO Aplicação: servidor de área restrita e semirestrita para atendimento infantil, Material: Tecido tela 50% algodão 50% poliéster estampado em toda extensão com logotipo SES/DF, cor verde, fio 30, 105 fios no urdume e 75 fios na trama, tingimento em idantrem encolhimento 5% no Urdume e 3% na trama, peso mínimo 126g/m², Linha 100% algodão, Tamanho: 56 Características: CAMISA - Peça única com costuras laterais, mangas japonesas curtas, fechado com decote \'V\' transpassado, com 02 bolsos na parte frontal inferior e 01 bolso na parte frontal superior esquerda, Comprimento total: 98 cm, Largura total: 94 cm, Largura da manga: 38 cm, Costura dupla no ombro e nas laterais, linha 100% algodão, sigla do hospital no lado superior direito e manga esquerda na cor preta medindo 7x7 cm. CALÇA - Peça simples, cintura com cadarço do mesmo tecido, Costura dupla, linha 100% algodão, Comprimento total: 138 cm, Largura da cintura: 70 cm, Largura da perna: 34 cm, Variação de medida do produto acabado ± 3 cm, Apresentar sigla do hospital na perna direita verticalmente na cor preta medindo 15x15cm Forma de Apresentação: Embalagem primária em saco plástico com no máximo 10 unidades e secundaria em caixa de papelão com no máximo 100 unidades, Unidade de Estoque: Unidade, Unidade de fornecimento: Unidade | 50000 | PC | NUAL | 0 | 0 | 0 | 0 | 0 | 0 | 0 | CONJUNTO PRIVATIVO TAM 56 VERDE CLARO Aplicação
29126 | CONJUNTO PRIVATIVO TAM 44 AZUL CLARO Aplicação: servidor de área restrita e semirestrita, Material: Tecido tela 50% algodão 50% poliéster estampado em toda extensão com logotipo SES/DF, cor azul claro, fio 30, 105 fios no urdume e 75 fios n | 50000 | PC | NUAL | 0 | 0 | 0 | 0 | 0 | 0 | 0 | CONJUNTO PRIVATIVO TAM 44 AZUL CLARO Aplicação
29127 | CONJUNTO PRIVATIVO TAM 48 AZUL CLARO Aplicação: servidor de área restrita e semirestrita para atendimento infantil, Material: Tecido tela 50% algodão 50% poliéster estampado em toda extensão com logotipo SES/DF, cor azul claro, fio 30, 105 | 50000 | PC | NUAL | 0 | 0 | 0 | 0 | 0 | 0 | 0 | CONJUNTO PRIVATIVO TAM 48 AZUL CLARO Aplicação
29128 | CONJUNTO PRIVATIVO TAM 56 AZULE CLARO Aplicação: servidor de área restrita e semirestrita para atendimento infantil, Material: Tecido tela 50% algodão 50% poliéster estampado em toda extensão com logotipo SES/DF, cor azul claro, fio 30, 10 | 50000 | PC | NUAL | 0 | 0 | 0 | 0 | 0 | 0 | 0 | CONJUNTO PRIVATIVO TAM 56 AZULE CLARO Aplicação
29130 | CAPOTE CIRURGICO, Aplicação: para equipe cirúrgica, Material: Tecido estampado em toda extensão com logotipo SES/DF, cor azul, 100% algodão, Punho em malha ribana sanfonada 100% algodão cor azul, Linha 100% algodão, Tamanho: 48, Características: Peça única, costuras laterais, mangas raglãs compridas com punho em malha ribana sanfonada 100% algodão cor azul, decote rente com pescoço com tira para amarrar, abertura nas costas com transpasse tipo envelope, preso com tiras laterais internas e externas. Comprimento total: 150 cm, largura total: 100 cm, comprimento da manga: 75 cm mais o punho, comprimento do cinto: 90 cm em cada lado, Tecido com armação sarja 2x1cm², gramatura mínima 190g/m², fio urdume título 20, fio de trama título 16, encolhimento máximo 3%, variação de largura ± 2%, variação de peso ± 5g, Variação de medida do produto acabado ± 3 cm, Apresentar no capote a sigla do hospital nas mangas próximo do ombro medindo 10x10 cm, Forma de Apresentação: Embalagem primária em saco plástico com no máximo 10 unidades e secundaria em caixa de papelão com no máximo 100 unidades, Unidade de Estoque: Unidade, Unidade de fornecimento: Unidade | 32400 | UN | NUAL | 0 | 0 | 0 | 17600 | 0 | 0 | 17600 | CAPOTE CIRURGICO
29131 | CAPOTE CIRURGICO, Aplicação: para equipe cirúrgica, Material: Tecido estampado em toda extensão com logotipo SES/DF, cor azul, 100% algodão, Punho em malha ribana sanfonada 100% algodão cor azul, Linha 100% algodão, Tamanho: 56, Características: Peça única, costuras laterais, mangas raglãs compridas com punho em malha ribana sanfonada 100% algodão cor azul, decote rente com pescoço com tira para amarrar, abertura nas costas com transpasse tipo envelope, preso com tiras laterais internas e externas. Comprimento total: 152 cm, largura total: 102 cm, comprimento da manga: 72 cm mais o punho, comprimento do cinto: 92 cm em cada lado, Tecido com armação sarja 2x1cm², gramatura mínima 190g/m², fio urdume título 20, fio de trama título 16, encolhimento máximo 3%, variação de largura ± 2%, variação de peso ± 5g, Variação de medida do produto acabado ± 3 cm, Apresentar no capote a sigla do hospital nas mangas próximo do ombro medindo 10x10 cm, Forma de Apresentação: Embalagem primária em saco plástico com no máximo 10 unidades e secundaria em caixa de papelão com no máximo 100 unidades, Unidade de Estoque: Unidade, Unidade de fornecimento: Unidade, | 50000 | UN | NUAL | 0 | 0 | 0 | 0 | 0 | 0 | 0 | CAPOTE CIRURGICO
29443 | ADESIVO com abertura central utilizando para proteger a pele do bebe que esta em fototerapia, objetivando o uso do billirubinômetro não invasivo. Aplicação/finalidade: Protetor adesivo para separar uma área a ser analisada (medição),durante a fototerapia; Material/composição: Protetor foto-opaco com adesividade;Tamanho/capacidade: Características (quando necessário): Embalagem individual Processo de esterilização: Uso único Forma de apresentação: Pacote com 50 unidades; Prazo de validade:02 anos-após data de fabricação. | 50000 | PC | NUAL | 0 | 0 | 0 | 0 | 0 | 0 | 0 | ADESIVO com abertura central utilizando para proteger a pele do bebe que esta em fototerapia
29444 | DISPOSITIVO tipo ponteira de calibração individual para uso em billirubinômetro não invasivo. Aplicação/finalidade: Medidor do paciente (bilirrubina),calibrador individual a cada exame e protetor de sonda de fibra ótica. Material/composição: Ponteira transparente com protetor foto-opaco Tamanho/capacidade: Embalagem unitária (pacote com 50 unidades); Características (quando necessário): Ponteira com embalagem individual Processo de esterilização: Produto de uso único – proibido reprocessar; Forma de apresentação: Pacote com 50 unidades;Prazo de validade:02 anos –após data de fabricação | 50000 | PC | NUAL | 0 | 0 | 0 | 0 | 0 | 0 | 0 | DISPOSITIVO tipo ponteira de calibração individual para uso em billirubinômetro não invasivo
29494 | CIMENTO DE IONÔMERO DE VIDRO, TIPO RESTAURAÇÃO, ATIVAÇÃO FOTOPOLIMERIZÁVEL, ASPECTO FÍSICO PÓ + LÍQUIDO, APRESENTAÇÃO CONJUNTO COMPLETO, CARACTERÍSTICA ADICIONAL EROSÃO MÁXIMA 0,17 MM, TEMPO DE PRESA MÁXIMO 5, COMPONENTE ADICIONAL PRIMER + GLAZER. Aplicação: Dentística restauradora. Característica: kit com pó, líquido, primer e glazer, cor A2. Unidade de fornecimento: Kit contendo frasco com pó, frasco com líquido, frasco para primer e frasco com glazer. Unidade de estoque: Unidade. | 50000 | FR | NAGMP | 0 | 0 | 0 | 0 | 0 | 0 | 0 | CIMENTO DE IONÔMERO DE VIDRO
29534 | MANTA DE POLIPROPILENO, Tamanho: 120 x 120 cm (+- 5 cm), Produto: 100% em 03 camadas (SMS), Aplicação/finalidade: a manta é indicaca como embalagem para artigos a serem submetiddos e esterilizados por gás formaldeído ou vapor saturado sob pressão ou peróxido de hidrogênio, devendo ser permeável aos agentes esterilizantes, atóxica, antiestática e maleável para permitir o fechamento adequado do pacote. Uso: único, não estéril, composta por 03 camadas (SMS) soldadas termicamente, sendo as 2 ( duas ) camadas externas de spunbond e 1 (uma) camada interna de meltblown, as camadas de spunbond deverão oferecer hidrorepelência, maleabilidade, resistência ao manuseio contra rasgos e não liberar fibras e partículas, a camada de meltblown deverá oferecer barreira microbiológica, Tamanho/capacidade: 1,20 x 1,20 cm, Características (quando necessário):assegurada por laudo de eficiência de filtração bacteriana (BFE). Forma de apresentação: Plástico resistente. Unidade de estoque: Unidade. | 44960 | FL | NUAL | 0 | 0 | 0 | 5040 | 0 | 0 | 5040 | MANTA DE POLIPROPILENO
29592 | MANTA EMBORRACHADA ANTIDERRAPANTE, Tipo moeda ou canelado, Tamanho: 7,00 X 2,50 | 50000 | UN | NUAL | 0 | 0 | 0 | 0 | 0 | 0 | 0 | MANTA EMBORRACHADA ANTIDERRAPANTE
29648 | Basket- Extrator de cálculos. | 50000 | UN | NFH | 0 | 0 | 0 | 0 | 0 | 0 | 0 | Basket- Extrator de cálculos
29650 | AZUL PATENTE V SOLUÇÃO INJETÁVEL 2,5 % CORANTE ESTERIL | 50000 | FA | NFH | 0 | 0 | 0 | 0 | 0 | 0 | 0 | AZUL PATENTE V SOLUÇÃO INJETÁVEL 2
29655 | LACRE DE SEGURANÇA: modelo Trava ùnica, tipo Espinha de peixe de apenas um lado, podendo ser corte fácil, produzido em Polipropileno (PP), misturado com Polietileno(PE), para melhor flexibilidade, medindo 16cm, cor diversa. | 50000 | UN | NUAL | 0 | 0 | 0 | 0 | 0 | 0 | 0 | LACRE DE SEGURANÇA
29664 | GLICLAZIDA COMPRIMIDO DE LIBERACAO PROLONGADA 60 MG | 49880 | CP | NFH | 0 | 120 | 0 | 0 | 0 | 0 | 120 | GLICAZIDA
29735 | TESOURA JOSEPH CURVA, Aplicação: Microcirurgia para Secção de tecidos. Material: Aço inoxidável AISI ; Tamanho: 14 cm, Características adicionais: A tesoura deverá ter um tratamento térmico integral, a fim de atingir a dureza e a flexibilidade adequadas a um perfeito desempenho. Os parafusos das articulações deverão estar devidamente regulados a fim de que o funcionamento da tesoura seja suave e progressivo sem ferir ou mascar os tecidos e, ao mesmo tempo, não desgaste excessivamente em função do atrito de uma lâmina contra a outra. As pontas deverão ser delicadas e adequadas ao trabalho a que se destinam. O peso deverá ser o menor possível e o polimento isento de buracos ou defeitos superficiais que possam provocar manchas ou corrosão. Deve ter registro no Ministério da Saúde. Cada peça deverá ter uma gravação eletroquímica com clara identificação do fabricante e código/lote de identificação da data de fabricação, iniciais da instituição (SES-DF). Embalagem individual. Processo de esterilização: Não estéril, Forma de apresentação: Unidade, Prazo de validade: Indeterminado. | 50000 | UN | NUAL | 0 | 0 | 0 | 0 | 0 | 0 | 0
29753 | ETIQUETA AUTOADESIVA, Cor: Vermelho, Tamanho: 4cm x 5cm com os dizeres: “HRG, ACOMPANHANTE, MATERNIDADE, Data”. Conforme anexo. | 50000 | UN | NUAL | 0 | 0 | 0 | 0 | 0 | 0 | 0 | ETIQUETA AUTOADESIVA
29755 | ETIQUETA AUTOADESIVA, Cor: Azul claro, Tamanho: 4cm x 5cm com os dizeres: “HRG, ACOMPANHANTE, CLÍNICA, Data”. Conforme anexo. | 50000 | UN | NUAL | 0 | 0 | 0 | 0 | 0 | 0 | 0 | ETIQUETA AUTOADESIVA
29764 | ETIQUETA AUTOADESIVA, Cor: Amarelo, Tamanho: 4cm x 5cm com os dizeres: “HRG, ACOMPANHANTE, PRONTO SOCORRO, Data”. Conforme anexo. | 50000 | UN | NUAL | 0 | 0 | 0 | 0 | 0 | 0 | 0 | ETIQUETA AUTOADESIVA
29767 | ESCOVA DE AÇO: Aplicação: escova reutilizável para limpeza de instrumentais cirúrgicos (ortopedia) com cerdas suaves e extremamente finas em aço inoxidável medindo aproximadamente 38 mm de comprimento e 12,7 mm de diâmetro com cabo plástico em formato anatômico e comprimento total entre 17,78 e 18,4 cm. Possuir cabo antiderrapante para facilitar o uso (variação +/- 5%). Forma de apresentação: Unidade. | 50000 | UN | NUAL | 0 | 0 | 0 | 0 | 0 | 0 | 0 | ESCOVA DE AÇO
29768 | ESCOVA NYLON: Aplicação: escova para limpeza de instrumentais cirúrgicos em geral com cerdas em nylon macias medindo aproximadamente 38 mm de comprimento e diâmetro de aproximadamente 12,7 mm com cabo plástico em formato anatômico e comprimento total entre 17,78 a 18,4 cm. Possuir cabo antiderrapante para facilitar o uso (variação +/- 5%). Forma de apresentação: Unidade. | 50000 | UN | NUAL | 0 | 0 | 0 | 0 | 0 | 0 | 0 | ESCOVA NYLON
29769 | ESCOVA PARA LIMPEZA INTERNA DE VIDRO: Aplicação: escova reutilizável para limpeza de frascos com cerdas em nylon macias, confeccionado com nylon e poliéster em toda a sua extremidade com 125 mm de comprimento por 75 mm de diâmetro com cabo resistente em aço inox torcido e comprimento total de 26,4 cm. (variação +/- 5%). Forma de apresentação: Unidade. | 50000 | UN | NUAL | 0 | 0 | 0 | 0 | 0 | 0 | 0 | ESCOVA PARA LIMPEZA INTERNA DE VIDRO
29771 | KIT ESCOVA PARA LIMPEZA INTERNA DE AUTOCLAVE: Aplicação: limpeza interna de autoclave. Material: não estéril, escova de nylon com cerdas arredondadas entre 13 x 21,5 cm e cabo telescópio de alumínio com variação entre 60 cm a 122 cm de comprimento e escova de mão em nylon entre 10 x 14 cm de comprimento. Deve promover a limpeza sem danificar o equipamento. Forma de apresentação: Kit. | 50000 | UN | NUAL | 0 | 0 | 0 | 0 | 0 | 0 | 0 | KIT ESCOVA PARA LIMPEZA INTERNA DE AUTOCLAVE
29777 | ESCOVA PARA LIMPEZA DE RASPAS ACETABULARES: Aplicação: escova com duas extremidades para limpeza de raspas acetabulares, autoclavável, possui cerdas de nylon Anti Microbiais, com cabo reforçado. Medindo entre 16,51 cm a 17,90 cm de comprimento e a extremidade com ponta circular mede entre 4,40 cm a 4,50 cm de diâmetro e a extremidade reta mede 0,8 cm de diâmetro. Forma de apresentação: Unidade. | 50000 | UN | NUAL | 0 | 0 | 0 | 0 | 0 | 0 | 0 | ESCOVA PARA LIMPEZA DE RASPAS ACETABULARES
29779 | ESCOVA PARA LIMPEZA DE MATERIAL CANULADO: Aplicação: escova circular para uso em limpeza manual de lúmen estreito, dos materiais usados em procedimentos cirúrgicos. Material: não estéril, confeccionado com cerdas macias de nylon e haste em aço inox torcido, deve promover a limpeza sem danificar o lúmen do material, podendo ser lavada logo após o uso. Tamanho: aproximadamente com diâmetro circular de 5 x 100 x 400 mm. Forma de apresentação: Unidade. | 50000 | UN | NUAL | 0 | 0 | 0 | 0 | 0 | 0 | 0 | ESCOVA PARA LIMPEZA DE MATERIAL CANULADO
29780 | ESCOVA PARA LIMPEZA DE MATERIAL CANULADO: Aplicação: escova circular para uso em limpeza manual de lúmen estreito, dos materiais usados em procedimentos cirúrgicos. Material: não estéril, confeccionado com cerdas macias de nylon e haste em aço inox torcido, deve promover a limpeza sem danificar o lúmen do material, podendo ser lavada logo após o uso. Tamanho: aproximadamente com diâmetro circular de 6 x 60 x 450 mm. Forma de apresentação: Unidade. | 50000 | UN | NUAL | 0 | 0 | 0 | 0 | 0 | 0 | 0 | ESCOVA PARA LIMPEZA DE MATERIAL CANULADO
29781 | ESCOVA PARA LIMPEZA DE MATERIAL CANULADO: Aplicação: escova circular para uso em limpeza manual de lúmen estreito, dos materiais usados em procedimentos cirúrgicos. Material: não estéril, confeccionado com cerdas macias de nylon e haste em aço inox torcido, deve promover a limpeza sem danificar o lúmen do material, podendo ser lavada logo após o uso. Tamanho: aproximadamente com diâmetro circular de 4 x 60 x 450 mm. Forma de apresentação: Unidade. | 50000 | UN | NUAL | 0 | 0 | 0 | 0 | 0 | 0 | 0 | ESCOVA PARA LIMPEZA DE MATERIAL CANULADO
29782 | ESCOVA PARA LIMPEZA DE MATERIAL CANULADO: Aplicação: escova circular para uso em limpeza manual de lúmen estreito, dos materiais usados em procedimentos cirúrgicos. Material: não estéril, confeccionado com cerdas macias de nylon e haste em aço inox torcido, deve promover a limpeza sem danificar o lúmen do material, podendo ser lavada logo após o uso. Tamanho: aproximadamente com diâmetro circular de 5 x 100 x 500 mm. Forma de apresentação: Unidade. | 50000 | UN | NUAL | 0 | 0 | 0 | 0 | 0 | 0 | 0 | ESCOVA PARA LIMPEZA DE MATERIAL CANULADO
29783 | ESCOVA PARA LIMPEZA DE MATERIAL CANULADO: Aplicação: escova circular para uso em limpeza manual de lúmen estreito, dos materiais usados em procedimentos cirúrgicos. Material: não estéril, confeccionado com cerdas macias de nylon e haste em aço inox torcido, deve promover a limpeza sem danificar o lúmen do material, podendo ser lavada logo após o uso. Tamanho: aproximadamente com diâmetro circular de 10 x 100 x 600 mm. Forma de apresentação: Unidade. | 50000 | UN | NUAL | 0 | 0 | 0 | 0 | 0 | 0 | 0 | ESCOVA PARA LIMPEZA DE MATERIAL CANULADO
29820 | TALA METÁLICA PARA IMOBILIZAÇÃO DE DEDO 12MM X 180MM, Composição alumínio 100% liga 1100 A H 14 com espessura de 1mm; com revestimento de espuma antialérgica com espessura de 9mm; tamanho 12mm x 180mm. | 49832 | UN | NFH | 0 | 62.4 | 105.6 | 0 | 0 | 0 | 168 | TALA METÁLICA PARA IMOBILIZAÇÃO DE DEDO 12MM X 180MM
29821 | TALA METÁLICA PARA IMOBILIZAÇÃO DE DEDO 16MM X 180MM, Composição alumínio 100% liga 1100 A H 14 com espessura de 1mm; com revestimento de espuma antialérgica com espessura de 9mm; tamanho 16mm x 180mm. | 50000 | UN | NFH | 0 | 0 | 0 | 0 | 0 | 0 | 0 | TALA METÁLICA PARA IMOBILIZAÇÃO DE DEDO 16MM X 180MM
29822 | TALA METÁLICA PARA IMOBILIZAÇÃO DE DEDO 19MM X 180MM, Composição alumínio 100% liga 1100 A H 14 com espessura de 1mm; com revestimento de espuma antialérgica com espessura de 9mm; tamanho 19mm x 180mm. | 49750.4 | UN | NFH | 0 | 91.2 | 158.4 | 0 | 0 | 0 | 249.6 | TALA METÁLICA PARA IMOBILIZAÇÃO DE DEDO 19MM X 180MM
29891 | CABOS DE PRESSÃO ARTERIAL NÃO INVASIVA, tamanho adulto,compatíveis com o Desfibrilador PHILIPS HEARTSTART MRX | 50000 | UN | NUAL | 0 | 0 | 0 | 0 | 0 | 0 | 0 | CABOS DE PRESSÃO ARTERIAL NÃO INVASIVA
29892 | PÁS ELETRODOS MULTIFUNCIONAIS PARA DESFIBRILAÇÃO ADULTO PLUS, compatíveis com o Desfribrilador PHILIPS HEARTSTAR MRX, com possibilidades de uso para desfibrilação cardíaca externa, monitorização e cardioversão. | 50000 | UN | NUAL | 0 | 0 | 0 | 0 | 0 | 0 | 0 | PÁS ELETRODOS MULTIFUNCIONAIS PARA DESFIBRILAÇÃO ADULTO PLUS
29893 | CABOS DE ELETROCARDIOGRAMA COM 5 DERIVAÇÕES, tamanho adulto, compatíveis com o Desfibrilador PHILIPS HEARTSTART MRX. | 50000 | UN | NUAL | 0 | 0 | 0 | 0 | 0 | 0 | 0 | CABOS DE ELETROCARDIOGRAMA COM 5 DERIVAÇÕES
29894 | PINÇA DE SHERON ASSEPSIA 25 CM. | 49358 | UN | NUAL | 0 | 0 | 0 | 642 | 0 | 0 | 642 | PINÇA SHERON 25
29943 | ETIQUETA AUTO-ADESIVA, Material: celulose vegetal em adesivo sintético,Tamanho: 210mm X 297mm,1(uma) etiqueta/folha. | 50000 | UN | NUAL | 0 | 0 | 0 | 0 | 0 | 0 | 0 | ETIQUETA AUTO-ADESIVA
29951 | CESTA PARA EXTRACAO DE CALCULO BILIAR, ESTÉRIL E DESCARTÁVEL. COMPATÍVEL COM DISPOSITIVO LITOTRIPTOR, COM FUNÇÃO DE EXTRAÇÃO E TRITURAÇÃO DE CÁLCULOS BILIARES, PARA CANAL DE TRABALHO 3.2MM, COMPRIMENTO DA CESTA DE 3.0CM E DIÂMETRO DE 1.5CM. DEVEATENDER A SISTEMA DE TROCA RÁPIDA DE ACESSÓRIOS UTILIZANDO DISPOSITIVO QUE PERMITE A FIXAÇÃO DO FIO GUIA PARA A TROCA DE ACESSÓRIOS RAPIDAMENTE. | 50000 | UN | NFH | 0 | 0 | 0 | 0 | 0 | 0 | 0 | CESTA PARA EXTRACAO DE CALCULO BILIAR
29955 | ALÇA POLIPECTOMIA DESCARTÁVEL E ESTÉRIL, TIPO OVAL PEQUENA, COMPRIMENTO DE 195 CM, LAÇO COM DIÂMETRO DE 13MM, PARA CANAL DE TRABALHO DE 2.8MM. | 50000 | UN | NFH | 0 | 0 | 0 | 0 | 0 | 0 | 0 | ALÇA POLIPECTOMIA DESCARTÁVEL E ESTÉRIL
29984 | PULSEIRA DE IDENTIFICAÇÃO BRANCA, Aplicação: Identificação para classificação de risco, Material:fibra de polietileno de alta densidade, Tamanho: Dimensão:2,0 cm (largura) x 24 cm (comprimento). Características: polipropileno , descartável, anti-alérgica , macia e resistente, lacre com fechamento auto colante, medida: 24 x 2cm. Processo de esterilização: Não se aplica, Forma de apresentação: unidade, Prazo de validade: Não se aplica. Unidade de Estoque: Unidade (Unid) | 50000 | UN | NUAL | 0 | 0 | 0 | 0 | 0 | 0 | 0 | PULSEIRA DE IDENTIFICAÇÃO BRANCA
29985 | PULSEIRA DE IDENTIFICAÇÃO AZUL, Aplicação:Identificação para classificação de risco, Material:fibra de polietileno de alta densidade, Tamanho: Dimensão:2,0 cm (largura) x 24 cm (comprimento). Características: polipropileno , descartável, anti-alérgica, macia e resistente, lacre com fechamento auto colante, medida: 24 x 2cm. Processo de esterilização: Não se aplica, Forma de apresentação: unidade, Prazo de validade: Não se aplica, Unidade de estoque: Unidade (Unid). | 50000 | UN | NUAL | 0 | 0 | 0 | 0 | 0 | 0 | 0 | PULSEIRA DE IDENTIFICAÇÃO AZUL
29986 | PULSEIRA DE IDENTIFICAÇÃO VERDE, Aplicação:Identificação para classificação de risco, Material:fibra de polietileno de alta densidade, Tamanho: Dimensão:2,0 cm (largura) x 24 cm (comprimento). Características: polipropileno , descartável, anti-alérgica, macia e resistente, lacre com fechamento auto colante, medida: 24 x 2cm. Processo de esterilização: Não se aplica, Forma de apresentação: unidade, Prazo de validade: Não se aplica, Unidade de estoque: Unidade (Unid). | 50000 | UN | NUAL | 0 | 0 | 0 | 0 | 0 | 0 | 0 | PULSEIRA DE IDENTIFICAÇÃO VERDE
29987 | PULSEIRA DE IDENTIFICAÇÃO AMARELO, Aplicação:Identificação para classificação de risco, Material:fibra de polietileno de alta densidade, Tamanho: Dimensão:2,0 cm (largura) x 24 cm (comprimento). Características: polipropileno , descartável, anti-alérgica, macia e resistente, lacre com fechamento auto colante, medida: 24 x 2cm. Processo de esterilização: Não se aplica, Forma de apresentação: unidade, Prazo de validade: Não se aplica, Unidade de estoque: Unidade (Unid). | 50000 | UN | NUAL | 0 | 0 | 0 | 0 | 0 | 0 | 0 | PULSEIRA DE IDENTIFICAÇÃO AMARELO
29988 | PULSEIRA DE IDENTIFICAÇÃO LARANJA, Aplicação:Identificação para classificação de risco, Material:fibra de polietileno de alta densidade, Tamanho: Dimensão:2,0 cm (largura) x 24 cm (comprimento). Características: polipropileno , descartável, anti-alérgica, macia e resistente, lacre com fechamento auto colante, medida: 24 x 2cm. Processo de esterilização: Não se aplica, Forma de apresentação: unidade, Prazo de validade: Não se aplica, Unidade de estoque: Unidade (Unid). | 50000 | UN | NUAL | 0 | 0 | 0 | 0 | 0 | 0 | 0 | PULSEIRA DE IDENTIFICAÇÃO LARANJA
29989 | PULSEIRA DE IDENTIFICAÇÃO VERMELHO, Aplicação:Identificação para classificação de risco, Material:fibra de polietileno de alta densidade, Tamanho: Dimensão:2,0 cm (largura) x 24 cm (comprimento). Características: polipropileno , descartável, anti-alérgica, macia e resistente, lacre com fechamento auto colante, medida: 24 x 2cm. Processo de esterilização: Não se aplica, Forma de apresentação: unidade, Prazo de validade: Não se aplica, Unidade de estoque: Unidade (Unid). | 50000 | UN | NUAL | 0 | 0 | 0 | 0 | 0 | 0 | 0 | PULSEIRA DE IDENTIFICAÇÃO VERMELHO
30015 | AVENTAL DESCARTÁVEL MANGA LONGA. Material: confeccionado em filme de polietileno (tipo plástico) matéria prima não reciclada, espessura mínima de 0,06 micras, 100% impermeável Tam. "G" comprimento/altura comprimento mínimo de 1,20 cm. | 34100 | UN | NUAL | 0 | 0 | 0 | 0 | 0 | 15900 | 15900 | AVENTAL DESCARTÁVEL MANGA LONGA
30016 | AVENTAL DESCARTÁVEL MANGA LONGA. Material: confeccionado em filme de polietileno matéria prima não reciclada, espessura mínima de 0,06 micras, 100% impermeável Tam M comprimento/altura comprimento mínimo de 1,50 cm ,Característica, com elástico nos punhos, sem costuras fechamento total em solda eletrônica, , com logo marca da SES, do lado esquerdo do peito, medindo 7cm x 7cm. Apresentar Registro na ANVISA. Unidade De Estoque: Un, Unidade de Fornecimento: Un. | 50000 | UN | NUAL | 0 | 0 | 0 | 0 | 0 | 0 | 0 | AVENTAL DESCARTÁVEL MANGA LONGA
30086 | TIRA REAGENTE PARA URINALISE COM MINIMO DE 10 AREAS , para leitura em equipamento automatizado URISCAN. **A MARCA YD (Yeong Dong), É A ÚNICA COMPATÍVEL COM O EQUIPAMENTO URISCAN PRO II (URINE CHEMISTRY ANALYSER) UTILIZADO NO HRG** | 50000 | TR | NFH | 0 | 0 | 0 | 0 | 0 | 0 | 0 | TIRA REAGENTE PARA URINALISE COM MINIMO DE 10 AREAS
30087 | CASSETE CONTENDO TIRAS REAGENTES PARA URINÁLISE, com leitura automatizada. | 50000 | TR | NFH | 0 | 0 | 0 | 0 | 0 | 0 | 0 | CASSETE CONTENDO TIRAS REAGENTES PARA URINÁLISE
30181 | DETERGENTE E DESINFETANTE HOSPITALAR PARA SUPERFÍCIES FIXAS. Aplicação: limpeza e desinfecção de superfícies hospitalares, equipamentos e artigos médicos não críticos. Composição: solução a base de cloreto de didecildimetilamônio e cloridrato de polihexametileno biguanida; bactericida, fungicida: cândida albicans e aspergillus niger, viruscida: HIV-1, BVDV, PRV, rotavirus, vírus da herpes e vírus da influenza (H5N1) e callicivírus felino. Características adicionais: Pronto para uso. Inodoro, sem álcool e não corrosivo. Apresentação em frasco spray 750 ML. Siafísico nº 337598-6. Para ser utilizado principalmente em incubadoras de acrílico. | 50000 | UN | NFH | 0 | 0 | 0 | 0 | 0 | 0 | 0 | DETERGENTE E DESINFETANTE HOSPITALAR PARA SUPERFÍCIES FIXAS
30252 | COMPRESSA CIRÚRGICA RADIOPACA - pré-lavada - estéril. Tamanho: no mínimo 23 cm x 25 cm. Pacote com 05 unidades. Aplicação: absorção de fluídos e sangue em cavidade cirúrgica. Material: 100% algodão. Características Adicionais: com alça de algodão, 04 camadas sobrepostas com fio radiopaco, cor branca, acabamento com auréola e bainha em overlock, com ausência de branco óptico, de amido, de sujidade e de fiapos, deve oferecer absorção imediata de fluídos e sangue. Uso exclusivo em Centro Cirúrgico/ Obstétrico. Apresentação: Embalagem com selagem que assegure a esterilidade em papel grau cirúrgico, ou similar, que permita abertura e transferência em técnica asséptica, sem delaminar. Pacote com 5 unidades. | 50000 | UN | NFH | 0 | 0 | 0 | 0 | 0 | 0 | 0 | COMPRESSA CIRÚRGICA RADIOPACA - pré-lavada - estéril
30284 | SUGAMADEX SÓDICO SOLUÇÃO INJETÁVEL100 MG/ML FRASCO-AMPOLA 2 ML | 50000 | FA | NFH | 0 | 0 | 0 | 0 | 0 | 0 | 0 | SUGAMADEX SÓDICO SOLUÇÃO INJETÁVEL100 MG/ML FRASCO-AMPOLA 2 ML
30313 | Pinça de ponto para fio 10.0 delicada 0,12 reta cabo reto. Aplicação/finalidade: Microcirurgia oftalmológica em olhos humanos, Material/composição: Aço inoxidável, Tamanho/capacidade: Aproximados 10 cm, Características: Instrumental para microcirurgia oftalmológica humana, preciso, delicado, seguro, resistente, autoclavável, com acabamento primoroso, Processo de esterilização: autoclave, Prazo de validade: indeterminado, Unidade de estoque: Un. | 50000 | UN | NUAL | 0 | 0 | 0 | 0 | 0 | 0 | 0 | Pinça de ponto para fio 10
30338 | CONE DE SINALIZAÇÃO COMPOSTO DE MATERIAL SINTÉTICO, COM ALTURA DE 75 CM, NA COR LARANJA COM 02 (DUAS) FAIXAS BRANCAS REFLETIVAS. Deve ser flexível e resistente a impacto com veículo e conter acessórios base c/ 08 sapatas, suporte e faixa de isolamento. A marca da SES/DF deverá ser impressa em serigrafia, com diâmetro de 7,0 cm; após a faixa branca superior, na cor preta. A identificação do fabricante, lote e a referência do produto deverão estar na base do cone. | 50000 | UN | NUAL | 0 | 0 | 0 | 0 | 0 | 0 | 0 | CONE DE SINALIZAÇÃO COMPOSTO DE MATERIAL SINTÉTICO
30614 | Água destilada livre de DNAse, RNAse;¦Água ultrapura para Biologia molecular livre de DNAse, RNAse, pirogênio e metais¦Utilização em extração e amplificação de DNA | 50000 | FR | NFH | 0 | 0 | 0 | 0 | 0 | 0 | 0 | AGUA DESTILADA
30635 | AMOLADOR DIAMANTADO PARA TESOURAS CIRURGICAS. Aplicação/Finalidade: amolador e afiador de tesouras cirurgicas. Na Secretaria as tesouras cirurgicas perdem a afiação muito rápido, ficando inutilizadas ainda novas. Todas as regionais de saúde estão com um número considerado de tesouras cegas, e que tem possibilidade de serem utilizadas por um bom tempo. Material/Composição: ferramenta prática, fabricada com a união do diamante e do cobalto. Tamanho/Capacidade: ferramenta prática, pequena, portátil e altamente eficaz, dispensa o uso de qualquer tipo de energia a não ser a de quem a manuseia. Características: com a mistura do diamante e do cobalto, na afiação não ocorre danos no corte das tesouras cirurgicas. Processo de Esterilização: não se aplica. Forma de Apresentação: amolador diamantado de tesouras cirurgicas - prática, portátil, não necessita de energia. Prazo de Validade: indeterminado. Unidade de Estoque: unidade - un. | 50000 | UN | NFH | 0 | 0 | 0 | 0 | 0 | 0 | 0 | AMOLADOR DIAMANTADO PARA TESOURAS CIRURGICAS
30640 | FIO DE SUTURA POLIGLACTINA 910 REVESTIDO COM POLIGLACTINA 310 E ESTEARATO DE CÁLCIO VIOLETA TRANÇADO NÚMERO 0-0, COM AGULHA DE 36,4 MM, COM FORMATO 1/2 CÍRCULO, PONTA CORTANTE TRIANGULAR, CORTE REVERSO TRIANGULAR, COMPRIMENTO 70 CM. | 50000 | UN | NFH | 0 | 0 | 0 | 0 | 0 | 0 | 0 | FIO DE SUTURA POLIGLACTINA 910 REVESTIDO COM POLIGLACTINA 310 E ESTEARATO DE CÁLCIO VIOLETA TRANÇADO NÚMERO 0-0
30658 | APARELHO PARA TRICOTOMIA ( BARBA ), Material: plástico, Tipo Uso: descartável, Formato Cabo: anatômico, Emabalagem: individual, Características Adicionais: 02 (duas) lâminas paralelas afiadas, e capa protetora para as lâminas. | 50000 | UN | NUAL | 0 | 0 | 0 | 0 | 0 | 0 | 0 | APARELHO PARA TRICOTOMIA ( BARBA )
30732 | CONJUNTO DE DERIVAÇÕES REUTILIZÁVEIS DE ECG, 3 vias, tipo clip, padrão IEC, aplicável a pacientes neonatais, modelo EL6306A. Aplicação/Finalidade: Conectar o corpo humano ao monitor de ECG modelos iPM9800 e BeneView, marca Mindray, através de eletrodos e do cabo tronco, para a captação e transferência de sinais de ECG. Material/Composição: Não contém látex. Tamanho/Capacidade: Os 3 fios de extensão tem 1m de comprimento cada. Características Adicionais: O conjunto de cabos cumpre com os requisitos das normas IEC60601-1 e ANSI/AAMI EC53. Componente externo tipo CF, ou seja, possui alto grau de proteção contra choques elétricos. Processo de Esterilização: Não mergulhar em líquidos; não molhar os pinos de conexão; limpar com pano umedecido em água, secar com pano seco e deixar secar ao ar; desinfetar com um pano umedecido em álcool 70%, retirar o excesso de álcool com um pano umedecido em água e deixar secar ao ar. Forma de Apresentação: Unitário em saco plástico com desumidificador. | 50000 | UN | NUAL | 0 | 0 | 0 | 0 | 0 | 0 | 0 | CONJUNTO DE DERIVAÇÕES REUTILIZÁVEIS DE ECG
30733 | CABO TRONCO REUTILIZÁVEL DE ECG, 12 pinos, 3 vias, proteção contra desfibrilador, modelo EV6202 Neonatal. Aplicação/Finalidade: Conectar o corpo humano ao monitor de ECG modelos iPM9800 e BeneView, marca Mindray, através do conjunto de devações(rabichos), para a trasferência de sinais de ECG. Material/Composição: Não contém látex. Tamanho/Capacidade: 2,9 metros de comprimento. Características Adicionais: O cabo cumpre com os requisitos das normas IEC60601-1 e ANSI/AAMI EC53. Componente externo tipo CF, ou seja, possui alto grau de proteção contra choques elétricos. Processo de esterilização: Não mergulhar em líquidos; não molhar os pinos de conexão; limpar com pano umedecido em água, secar com pano seco e deixar secar ao ar; desinfetar com um pano umedecido em álcool 70%, retiar o excesso de álcool com um pano umedecido em água e deixar secar ao ar. Forma de Apresentação: Unitário em saco plástico com desumidificador. | 50000 | UN | NUAL | 0 | 0 | 0 | 0 | 0 | 0 | 0 | CABO TRONCO REUTILIZÁVEL DE ECG
30737 | EXTENSÃO(MANGUEIRA) PARA PRESSÃO NÃO INVASIVA, com conectores, aplicável a manguitos descartáveis neonatais, para monitores modelo iPM9800 e BeneView. Aplicação/Finalidade: Transmitir a pressão não invasiva captada pelo manguito pelo método oscilométrico, ao monitor de Pressão Não Invasiva, modelos iPM9800 e BeneView. Material/Composição: Não contém látex. Tamanho/Capacidade: A mangueira tem 3m de comprimento. Processo de Esterilização: Não mergulhar em líquidos; não molhar o conector; limpar com pano úmido com solução de água + detergente líquido; secar completamente o interior da mangueira para não danificar o equipamento ou alterar as medidas; desinfetar com um pano umedecido em álcool 70%. Forma de Apresentação: Unitário em saco plástico. Prazo de Validade: Indeterminado. | 50000 | UN | NUAL | 0 | 0 | 0 | 0 | 0 | 0 | 0 | EXTENSÃO(MANGUEIRA) PARA PRESSÃO NÃO INVASIVA
30740 | BRAÇADEIRA DESCARTÁVEL PARA PRESSÃO NÃO INVASIVA, para pacientes neonatos, ref. CM1500A, n°1. Aplicação/finalidade: Captar a Pressão Não Invasiva de pacientes neonatais tamanho 1, pelo método oscilométrico, para o monitores de Pressão Não Invasiva. Material/composição: Silicone. Não contém látex. Não contém PVC. Tamanho/capacidade: Para pacientes neonatos com circunferência de braço entre 3,1cm e 5,7cm. Características Adicionais: Mangueira única. Processo de esterilização: Não se aplica. Uso único. Forma de apresentação: Unitário em saco plástico. Prazo de validade: Indeterminado. | 50000 | UN | NUAL | 0 | 0 | 0 | 0 | 0 | 0 | 0 | BRAÇADEIRA DESCARTÁVEL PARA PRESSÃO NÃO INVASIVA
30741 | BRAÇADEIRA DESCARTÁVEL PARA PRESSÃO NÃO INVASIVA, para pacientes neonatos, ref. CM1500B, n°2. Aplicação/finalidade: Captar a Pressão Não Invasiva de pacientes neonatais tamanho 2, pelo método oscilométrico, para o monitores de Pressão Não Invasiva. Material/composição: Silicone. Não contém látex. Não contém PVC. Tamanho/capacidade: Para pacientes neonatos com circunferência de braço entre 4,3cm e 8,0cm. Características Adicionais: Mangueira única. Processo de esterilização: Não se aplica. Uso único. Forma de apresentação: Unitário em saco plástico. Prazo de validade: Indeterminado. | 50000 | UN | NUAL | 0 | 0 | 0 | 0 | 0 | 0 | 0 | BRAÇADEIRA DESCARTÁVEL PARA PRESSÃO NÃO INVASIVA
30742 | BRAÇADEIRA DESCARTÁVEL PARA PRESSÃO NÃO INVASIVA, para pacientes neonatos, ref. CM1500C, n°3. Aplicação/finalidade: Captar a Pressão Não Invasiva de pacientes neonatais tamanho 3, pelo método oscilométrico, para o monitores de Pressão Não Invasiva. Material/composição: Silicone. Não contém látex. Não contém PVC. Tamanho/capacidade: Para pacientes neonatos com circunferência de braço entre 5,8cm e 10,9cm. Características Adicionais: Mangueira única. Processo de esterilização: Não se aplica. Uso único. Forma de apresentação: Unitário em saco plástico. Prazo de validade: Indeterminado. | 50000 | UN | NUAL | 0 | 0 | 0 | 0 | 0 | 0 | 0 | BRAÇADEIRA DESCARTÁVEL PARA PRESSÃO NÃO INVASIVA
30743 | BRAÇADEIRA DESCARTÁVEL PARA PRESSÃO NÃO INVASIVA, para pacientes neonatos, ref. CM1500D, n°4. Aplicação/finalidade: Captar a Pressão Não Invasiva de pacientes neonatais tamanho 4, pelo método oscilométrico, para o monitores de Pressão Não Invasiva. Material/composição: Silicone. Não contém látex. Não contém PVC. Tamanho/capacidade: Para pacientes neonatos com circunferência de braço entre 7,1cm e 13,1cm. Características Adicionais: Mangueira única. Processo de esterilização: Não se aplica. Uso único. Forma de apresentação: Unitário em saco plástico. Prazo de validade: Indeterminado. | 50000 | UN | NUAL | 0 | 0 | 0 | 0 | 0 | 0 | 0 | BRAÇADEIRA DESCARTÁVEL PARA PRESSÃO NÃO INVASIVA
30744 | SENSOR DE TEMPERATURA REUTILIZÁVEL, 2 pinos, tipo endocavitário (retal ou esofágico) , aplicável a pacientes pediátricos e neonatais, série MR400. Aplicação/finalidade: Conectar o corpo humano ao monitor de temperatura modelos iPM9800 e BeneView, marca Mindray, para a medida contínua de temperatura. Material/composição: Não contém látex. Tamanho/capacidade: O sensor tem 3m de comprimento. Características Adicionais: O conjunto de cabos cumpre com os requisitos das normas IEC60601-1 e ANSI/AAMI EC53. Componente externo tipo CF, ou seja, possui alto grau de proteção contra choques elétricos. Processo de esterilização: Não mergulhar em líquidos; não molhar os pinos de conexão; limpar com pano umedecido em água, secar com pano seco e deixar secar ao ar; desinfetar (somente quando for estritamente necessário) com um pano umedecido em álcool 70%, retirar o excesso de álcool com um pano umedecido em água e deixar secar ao ar. Forma de apresentação: Unitário em saco plástico com desumidificador. | 50000 | UN | NUAL | 0 | 0 | 0 | 0 | 0 | 0 | 0 | SENSOR DE TEMPERATURA REUTILIZÁVEL
30745 | SENSOR DE TEMPERATURA REUTILIZÁVEL, 2 pinos, tipo superficial(cutânea), aplicável a pacientes pediátricos e neonatais, série MR400. Aplicação/finalidade: Conectar o corpo humano ao monitor de temperatura modelos iPM9800 e BeneView, marca Mindray, para a medida contínua de temperatura. Material/composição: Não contém látex. Tamanho/capacidade: O sensor tem 3m de comprimento. Características Adicionais: O conjunto de cabos cumpre com os requisitos das normas IEC60601-1 e ANSI/AAMI EC53. Componente externo tipo CF, ou seja, possui alto grau de proteção contra choques elétricos. Processo de esterilização: Não mergulhar em líquidos; não molhar os pinos de conexão; limpar com pano umedecido em água, secar com pano seco e deixar secar ao ar; desinfetar(somente quando for estritamente necessário)com um pano umedecido em álcool 70%, retirar o excesso de álcool com um pano umedecido em água e deixar secar ao ar. Forma de apresentação: Unitário em saco plástico com desumidificador | 50000 | UN | NUAL | 0 | 0 | 0 | 0 | 0 | 0 | 0 | SENSOR DE TEMPERATURA REUTILIZÁVEL
30772 | ESCOVA PARA LIMPEZA DO CANAL DE BIOPSIA DO GASTROSCOPIO. Aplicação: escova circular para uso em limpeza manual interna do canal de biopsia do gastroscopio com lúmen estreito e longo. Material: não estéril, confeccionado com cerdas de nylon resistentes e macias, parte distal de material em aço inox flexível, diâmetro da escova: de 4 mm a 5 mm, de 160 a 180 centímetros de comprimento, com cerdas em uma extremidade e ponta arredondada. Deve promover a limpeza sem danificar o material devendo ser reutilizável e autoclavável. Registro no Ministério da Saúde. Quantidade: unidade. Forma de apresentação: embalagem individual. Cód.: BR 0342368/0026 | 50000 | UN | NUAL | 0 | 0 | 0 | 0 | 0 | 0 | 0 | ESCOVA PARA LIMPEZA DO CANAL DE BIOPSIA DO GASTROSCOPIO
30773 | ESCOVA PARA LIMPEZA DO CANAL DE BIOPSIA DO COLONOSCOPIO. Aplicação: escova circular para uso em limpeza manual interna do canal de biopsia do colonoscopio com lúmen estreito e longo. Material: não estéril, confeccionado com cerdas de nylon resistentes e macias, parte distal de material em aço inox flexível, diâmetro da escova: de 4.6 mm a 6 mm, de 200 a 240 centímetros de comprimento, com cerdas em uma extremidade e ponta arredondada. Deve promover a limpeza sem danificar o material devendo ser reutilizável e autoclavável. Registro no Ministério da Saúde. Quantidade: unidade. Forma de apresentação: embalagem individual. | 50000 | UN | NUAL | 0 | 0 | 0 | 0 | 0 | 0 | 0 | ESCOVA PARA LIMPEZA DO CANAL DE BIOPSIA DO COLONOSCOPIO
30774 | RENOVADOR DE INSTRUMENTAL: Aplicação: remoção de oxidações, crostas, manchas e placas de minerais de artigos cirúrgicos. Ser permeáveis ao agente esterilizante. Material: para instrumental cirúrgico de aço inoxidável. Não estéril. Forma de apresentação: produto a base de ácido fosfórico e detergente não iônico, específico para remoção de oxidação, crostas, manchas e placas de minerais dos artigos. Possiu pH 1,0, concentração de 2 a 5% em água fria ou quente, por um tempo de imersão de 1 hora. Pode ser utilizado de forma manual ou em máquina automatizada. Forma de apresentação: recipiente de 1 litro. Constando na embalágem o número do lote, data da fabricação, prazo de validade, procedência, marca comercial, registro no Ministério da Saúde e farmacêutico responsável. Odor suave e agradável. | 50000 | LI | NUAL | 0 | 0 | 0 | 0 | 0 | 0 | 0 | RENOVADOR DE INSTRUMENTAL
30775 | ENXAGUANTE COM EFEITO LUBRIFICANTE E ATIVADOR DE SECAGEM PARA INSTRUMENTAIS CIRÚRGICOS. Aplicação: lubrificar as articulaçãoes e ativar a secagem dos instrumentais cirúrgicos, reduzindo o atrito direto do metal preservando-os assim por mais tempo. Ser permeáveis ao agente esterilizante Forma de apresentação: Possui pH neutro, não corrosivo, composto de óleo mineral ou monopropilenoglicol e água; específico para enxágue e lubrificação de instrumentais cirúrgicos, pode ser usado de forma manual ou automatizada. Atóxico, resistente ao calor e totalmente permeável ao vapor da autoclave não interferindo no processo de esterilização. Forma de apresentação: recipiente de 1 litro. Acondicionado em material que garanta a integridade do produto, rótulo com número do lote, data de fabricação, validade, procedência e notificação no Ministério da Saúde. Com odor suave e agradável. | 50000 | LI | NUAL | 0 | 0 | 0 | 0 | 0 | 0 | 0 | ENXAGUANTE COM EFEITO LUBRIFICANTE E ATIVADOR DE SECAGEM PARA INSTRUMENTAIS CIRÚRGICOS
30786 | CORDA DE NYLON (POLIAMIDA) TRANÇADA COM 10 MM (MILÍMETROS) DE DIÂMETRO. Material/Composição: nylon (poliamida) trançado. Diâmetro: 10 mm (milímetros). Características: com excelente durabilidade, boa elasticidade, elevada absorção de água, | 50000 | MT | NUAL | 0 | 0 | 0 | 0 | 0 | 0 | 0 | CORDA DE NYLON (POLIAMIDA) TRANÇADA COM 10 MM (MILÍMETROS) DE
30811 | PULSEIRA DE IDENTIFICAÇÃO, ADULTO, BRANCA. Aplicação: identificar pacientes internados, Material: confeccionada em material plástico resistente, sem elasticidade, atóxico, hipoalergênico, bordas atraumáticas e ajustável ao uso adulto. Características Adicionais: fecho confeccionado em material inviolável, seguro, atraumático e pulseira impermeável, que não retenha umidade, que permita a realização de exames radiológicos durante uso. Com área de identificação, que permita impressão e uso de caneta esferográfica. Medindo aproximadamente 270 mm (+/- 20 mm) de comprimento e 25 mm de largura (+/- 5mm) Apresentação: não estéril. Unidade de Estoque: unidade (UN). Código BR 0364040/0021 | 50000 | UN | NUAL | 0 | 0 | 0 | 0 | 0 | 0 | 0 | PULSEIRA DE IDENTIFICAÇÃO
30820 | TUBO CONECTOR ESPIRALADO 60\'\' BAIXA PRESSÃO, Aplicação: Tomografia computadorizada. | 50000 | UN | NUAL | 0 | 0 | 0 | 0 | 0 | 0 | 0 | TUBO CONECTOR ESPIRALADO 60\'\' BAIXA PRESSÃO
30920 | FIO DE SUTURA NYLON MONOFILAMENTAR 8-0 PRETO, AGULHA CILÍNDRICA, 3/8 DE CÍRCULO, BV 5, FIO NYLON MONOFILAMENTAR 8-0, 13 CM, 130 MICRA 6,5MM. | 50000 | UN | NFH | 0 | 0 | 0 | 0 | 0 | 0 | 0 | FIO DE SUTURA NYLON MONOFILAMENTAR 8-0 PRETO
30968 | Caixa plástica branca com tampa, comprimento, largura e altura 60 x 40 x 20 cm | 50000 | UN | NUAL | 0 | 0 | 0 | 0 | 0 | 0 | 0 | CAIXA PLÁSTICA 60 x 40 x 20 cm
30972 | CATETER NASAL ADULTO, EM SILICONE, TIPO ÓCULOS, PARA OXIGENOTERAPIA. Aplicação: oxigenoterapia em paciente adulto. Material: polivinil atóxico e silicone. Características Adicionais: com extensão mínima de 2,1 em PVC, flexível com ajuste e adaptação confortável, contendo um dispositivo que se adapte às narinas, todo em silicone flexível, com haste de sustentação sobre as orelhas (como óculos). Apresentação: embalagem individual, descartável, Unidade de Estoque: Unidade (UN). Não Estéril. | 47185 | UN | NFH | 440 | 0 | 525 | 1850 | 0 | 0 | 2815 | CATETER NASAL ADULTO
30977 | SULFADIAZINA DE PRATA CREME DERMATOLÓGICO 1% FRASCO OU POTE 400 G | 50000 | UN | NFH | 0 | 0 | 0 | 0 | 0 | 0 | 0 | SULFADIAZINA DE PRATA CREME DERMATOLÓGICO 1% FRASCO OU POTE 400 G
31044 | COLCHONETE PARA MESA CIRÚRGICA, marca Barrfab, mod. 683. Aplicação: Conforto e posicionamento dos pacientes durante e cirurgia. Material: Poliuretano. Tamanho: Cabeceira (255x305x48mm), Fixa (498x360x48mm), Renal (498x93x48mm), Dorso/pernas (498x550x48mm), Preenchimento (498x90x488mm). Características: Conjunto de colchonetes separados para facilitar posicionamento cirúrgico. Processo de esterilização: Não. Formas de apresentação: Colchão. | 50000 | UN | NUAL | 0 | 0 | 0 | 0 | 0 | 0 | 0 | COLCHONETE PARA MESA CIRÚRGICA
31046 | SOLUÇÃO DE LUGOL 5% PARA EPF. Aplicação: Coloração de lâminas para exames parasitológicos de fezes. Frasco de 1000 ML | 50000 | UN | NFH | 0 | 0 | 0 | 0 | 0 | 0 | 0 | SOLUÇÃO DE LUGOL 5% PARA EPF
31079 | EXERCITADOR TUBING, exercitador musculatura, tipo 2 barras paralelas unidas por 1 mola de pressão, aplicação para exercícios da mão, características adicionais tipo de esforço: forte - em torno de 3,5 kg, tipo encaixe em formato de ´alicate´, com encaixes p/ os dedos, material em plástico de alta resistência. | 50000 | UN | NUAL | 0 | 0 | 0 | 0 | 0 | 0 | 0 | EXERCITADOR TUBING
31102 | MALETA PRIMEIROS SOCORROS - resgate, Material: plástico resistente, largura 24, altura 22, profundidade 44, Características adicionais; 2 bandejas articuladas,14 compartimentos, outros componentes 2 miniestojos com 2 compartimentos cada | 49190.9 | UN | NUAL | 0 | 809.1 | 0 | 0 | 0 | 0 | 809.1 | MALETA PRIMEIROS SOCORROS
31109 | BOLSA TÉRMICA, Descrição: bolsa térmica, Material: borracha, Características adicionais: com gel / revestimento maleável, capacidade 300. | 50000 | UN | NUAL | 0 | 0 | 0 | 0 | 0 | 0 | 0 | BOLSA TÉRMICA
31116 | EXERCITADOR TUBING, exercitador musculatura, tipo banda, anel sem emenda, aplicação pernas e quadris, características adicionais resistência extra forte, material borracha natural, largura cerca de 5, comprimento cerca de 30. | 50000 | UN | NUAL | 0 | 0 | 0 | 0 | 0 | 0 | 0 | EXERCITADOR TUBING
31121 | Luva nitrílica descartável, não estéril, sem talco, punho curto, cor azul, tamanho grande. Aplicação: trabalhos que exijam tato e proteção contra reagentes químicos. Aplicação (finalidade) Controle de Qualidade de Medicamentos, Cosméticos e Saneantes. Tamanho/capacidade Grande Características adicionais Proteção contra reagentes químicos Forma de apresentação Unidade Prazo de validade 75 % da validade total do produto Unidade de fornecimento Unidade | 50000 | UN | NFH | 0 | 0 | 0 | 0 | 0 | 0 | 0 | Luva nitrílica descartável
31122 | Luva nitrílica descartável, não estéril, sem talco, punho curto, cor azul, tamanho médio. Aplicação: trabalhos que exijam tato e proteção contra reagentes químicos. Aplicação (finalidade) Controle de Qualidade de Medicamentos, Cosméticos e Saneantes. Tamanho/capacidade Médio Características adicionais Proteção contra reagentes químicos Forma de apresentação Unidade Prazo de validade 75 % da validade total do produto Unidade de fornecimento Unidade | 50000 | UN | NFH | 0 | 0 | 0 | 0 | 0 | 0 | 0 | Luva nitrílica descartável
31153 | DISCO, ERTAPENEM, 10 MCG, CARACTERISTICA ADICIONAL: ANTIBIOGRAMA, APRESENTACAO: FRASCO 50 DISCOS | 50000 | UN | NFH | 0 | 0 | 0 | 0 | 0 | 0 | 0 | DISCO
31157 | Equipo para uso exclusivo em bombas de infusão de marca SAMTRONIC ST1000 SET, para soluções fotossensíveis, com 240cm de comprimento, prime de 15ml, câmara gotejadora flexível com filtro de retenção de partículas de 15 microns, entrada de ar lateral com filtro bacteriológico de 0,2 microns e tampa. Tubo conector intermediário de silicone, injetor lateral em Y com membrana autocicatrizante, pinça rolete e luer lock retrátil com tampa protetora com filtro de membrana hidrofóbica. Fabricado com material atóxico e fotoprotetor, possui capa protetora da solução na cor âmbar para soluções fotossensíveis, embalagem individual em papel grau cirúrgico. Estéril, invólucro resistente ao manuseio, lacre capaz de manter sua integridade e esterilidade. Apresentação: embalagem individual. | 50000 | UN | NFH | 0 | 0 | 0 | 0 | 0 | 0 | 0 | Equipo para uso exclusivo em bombas de infusão de marca SAMTRONIC ST1000 SET
31158 | Equipo para uso exclusivo em bombas de infusão da marca SAMTRONIC ST1000 SET, com comprimento mínimo de 240cm, câmara gotejadora flexível com filtro de retenção de partículas de 15 microns, entrada de ar lateral com filtro bacteriológico de 0,2 microns e tampa. Segmento em silicone, injetor lateral em Y com membrana autocicatrizante, pinça rolete, conector luer lock com tampa oclusora com filtro. Fabricado com material atóxico, embalagem individual em papel grau cirúrgico. Estéril, invólucro resistente ao manuseio, lacre capaz de manter sua integridade e esterilidade. Apresentação: embalagem individual. | 43625 | UN | NFH | 0 | 0 | 0 | 6375 | 0 | 0 | 6375 | EQUIPO PARA BOMBA DE INFUSÃO
31162 | ETIQUETA AUTOADESIVA, Cor: Vermelho, Tamanho: 4cm x 5cm com os dizeres: ATENÇÃO! MEDICAMENTO DE ALTA VIGILÂNCIA. | 49750 | UN | NUAL | 0 | 0 | 0 | 0 | 0 | 250 | 250 | ETIQUETA AUTOADESIVA
31165 | BOLA SUIÇA com especificações mínimas :Composta em látex de 1,5 mm de espessura; Peso máximo suportado: 200 kg; Tamanho e cor 75 cm laranja ;Dimensões: 55.0 cm x 55.0 cm x 75.0 cm (C x L x A) ;acompanhado posicionador inflável tamanho único Cor prata;Inflável (Composição:Policloreto de vinila com dimensões: 61.0 cm x 10.5 cm x7.0cm(CxLxA)Peso: 0.6 kg); itens inclusos , adaptador e extensor. | 50000 | UN | NUAL | 0 | 0 | 0 | 0 | 0 | 0 | 0 | BOLA SUIÇA com especificações mínimas
31206 | PULSEIRA DE IDENTIFICAÇÃO NA COR VERMELHA COM A LOGOMARCA PERSONALIZADA (SES-DF). Características técnicas mínimas: confeccionada em papel sintético, isenta de aresta, atraumática, que permite o uso de caneta esferográfica, à prova d?água e/ou álcool, lacre adesivo inviolável, personalizáveis, antialérgicas, com medidas aproximadas entre 2,5 cm de largura (+/- 0,5 cm) x 25 cm de comprimento (+/- 5 cm), ajustáveis para o tamanho recém-nascidos, crianças e adulto. A embalagem deverá conter dados de identificação, procedência, e data de fabricação. Apresentação: embalagem com 1000 unidades. Unidade de estoque: unidade (UN). Código SES: 31206 | 50000 | UN | NUAL | 0 | 0 | 0 | 0 | 0 | 0 | 0 | PULSEIRA DE IDENTIFICAÇÃO NA COR VERMELHA COM A LOGOMARCA PERSONALIZADA (SES-DF)
31207 | PULSEIRA DE IDENTIFICAÇÃO NA COR LARANJA COM A LOGOMARCA PERSONALIZADA (SES-DF). Características técnicas mínimas: confeccionada em papel sintético, isenta de aresta, atraumática, que permite o uso de caneta esferográfica, à prova d?água e/ou álcool, lacre adesivo inviolável, personalizáveis, antialérgicas, com medidas aproximadas entre 2,5 cm de largura (+/- 0,5 cm) x 25 cm de comprimento (+/- 5 cm), ajustáveis para o tamanho recém-nascidos, crianças e adulto. A embalagem deverá conter dados de identificação, procedência e data de fabricação. Apresentação: embalagem com 1000 unidades. Unidade de estoque: unidade (UN). Código SES: 31207 | 50000 | UN | NUAL | 0 | 0 | 0 | 0 | 0 | 0 | 0 | PULSEIRA DE IDENTIFICAÇÃO NA COR LARANJA COM A LOGOMARCA PERSONALIZADA (SES-DF)
31208 | PULSEIRA DE IDENTIFICAÇÃO NA COR AMARELA COM A LOGOMARCA PERSONALIZADA (SES-DF). Características técnicas mínimas: confeccionada em papel sintético, isenta de aresta, atraumática, que permite o uso de caneta esferográfica, à prova d?água e/ou álcool, lacre adesivo inviolável, personalizáveis, antialérgicas, com medidas aproximadas entre 2,5 cm de largura (+/- 0,5 cm) x 25 cm de comprimento (+/- 5 cm), ajustáveis para o tamanho recém-nascidos, crianças e adulto. A embalagem deverá conter dados de identificação, procedência, e data de fabricação. Apresentação: embalagem com 1000 unidades. Unidade de estoque: unidade (UN). Código SES: 31208 | 50000 | UN | NUAL | 0 | 0 | 0 | 0 | 0 | 0 | 0 | PULSEIRA DE IDENTIFICAÇÃO NA COR AMARELA COM A LOGOMARCA PERSONALIZADA (SES-DF)
31211 | PULSEIRA DE IDENTIFICAÇÃO NA COR AZUL COM A LOGOMARCA PERSONALIZADA (SES-DF). Características técnicas mínimas: confeccionada em papel sintético, isenta de aresta, atraumática, que permite o uso de caneta esferográfica, à prova d?água e/ou álcool, lacre adesivo inviolável, personalizáveis, antialérgicas, com medidas aproximadas entre 2,5 cm de largura (+/- 0,5 cm) x 25 cm de comprimento (+/- 5 cm), ajustáveis para o tamanho recém-nascidos, crianças e adulto. A embalagem deverá conter dados de identificação, procedência e data de fabricação. Apresentação: embalagem com 1000 unidades. Unidade de estoque: unidade (UN). Código SES: 31211 | 50000 | UN | NUAL | 0 | 0 | 0 | 0 | 0 | 0 | 0 | PULSEIRA DE IDENTIFICAÇÃO NA COR AZUL COM A LOGOMARCA PERSONALIZADA (SES-DF)
31212 | PULSEIRA DE IDENTIFICAÇÃO NA COR BRANCA . Características técnicas mínimas: confeccionada em papel sintético, isenta de aresta, atraumática, que permite o uso de caneta esferográfica, à prova d\'água e/ou álcool, lacre adesivo inviolável, personalizáveis, antialérgicas, com medidas aproximadas entre 2,5 cm de largura (+/- 0,5 cm) x 25 cm de comprimento (+/- 5 cm), ajustáveis para o tamanho recém-nascidos, crianças e adulto. A embalagem deverá conter dados de identificação, procedência e data de fabricação. Apresentação: embalagem com 1000 unidades. Unidade de estoque: unidade (UN). Código BR: 225101. | 50000 | UN | NUAL | 0 | 0 | 0 | 0 | 0 | 0 | 0 | PULSEIRA DE IDENTIFICAÇÃO NA COR BRANCA
31229 | NAVALHA PARA MICRÓTOMO, Aplicação: corte de parafina, Material: aço inoxidável, Dimensões: 70 a 80 mm de comprimento X 08mm de largura, Caracteristicas adicionais: uso laboratorial e descartável, perfil baixo, Unidade de fornecimento: caixa com 50 unidades | 50000 | CX | NUAL | 0 | 0 | 0 | 0 | 0 | 0 | 0 | NAVALHA PARA MICRÓTOMO
31318 | LÂMPADA XENOPHOT HLX, 15 V, 150 W, para aparelho de videocolposcópio. Para referência, informamos que o modelo OSRAM 64634, atende ao HRG. | 50000 | UN | NECFM | 0 | 0 | 0 | 0 | 0 | 0 | 0 | LAMPADA XENOPHOT HLX
31330 | JOGO DE CHAVE ALLEN. Aplicação/Finalidade: utilização na manutenção de equipamentos mecânicos. Material/Composição: aço com tratamento superficial oxidado. Tamanho: componentes com 6, 7, 8 e 9,50 mm (milímetros). Características Adicionais: formatos hexagonais, medida referência 1, 27 a 10. Processo de Esterilização: não se aplica. Forma de Apresentação: ferramenta. Prazo de Validade: indeterminado. Unidade de Estoque: jogo - JG. | 50000 | UN | NUAL | 0 | 0 | 0 | 0 | 0 | 0 | 0 | JOGO DE CHAVE ALLEN
31407 | GLUTARALDEÍDO SOLUÇÃO A 2% PRÉ-ATIVADA ACOMPANHADA DE FITA REAGENTE. Aplicação: Desinfecção de alto nível de endoscópios, colonoscópios e broncoscópios. Solução com tempo máximo de exposição dos artigos ao produto de até 30 minutos e o tempo de eficiência da solução em uso deverá ser no mínimo de 14 dias. O produto deverá estar em consonância com as resoluções Anvisa RDC nº 35/2010 e RDC nº 06/2013. Deverá ser acompanhada de no mínimo 15 (QUINZE) fitas teste para cada 5 Litros da solução. | 50000 | LI | NFH | 0 | 0 | 0 | 0 | 0 | 0 | 0 | GLUTARALDEÍDO SOLUÇÃO A 2% PRÉ-ATIVADA + FITA REAGENTE (MINIMO 50 FITAS/GALÃO)
31411 | GRAXA azul para rolamentos KG | 49954 | KG | NUAL | 0 | 46 | 0 | 0 | 0 | 0 | 46 | GRAXA AZUL
31437 | COLCHÃO PARA CAMA PRÉ-PARTO/PARTO/PÓS-PARTO, Aplicação: Colchão utilizado para camas de Pré-parto/parto/pós-parto, Material: Espuma de Poliuretano, Tamanho: Medidas: 85 cm x 140 cm (dorso) com abertura de 50cm x 25cm; 85 cm x 35cm com extensão em parte mediana para encaixe de 50cm x 25cm; e 10cm de espessura, Características: Colchão para camas da marca FANEM modelo MP-7097. Referencia: FANEM 400.204.600, Processo de esterilização: Não aplicado, Forma de apresentação: Conjunto de colchão bipartido para posição de parto, Prazo de validade: Não aplicado, Unidade de estoque: Conjunto. | 50000 | CJ | NUAL | 0 | 0 | 0 | 0 | 0 | 0 | 0 | COLCHÃO PARA CAMA PRÉ-PARTO/PARTO/PÓS-PARTO
31438 | CAPA DE COLCHÃO PARA CAMA PRÉ-PARTO/PARTO/PÓS-PARTO, Aplicação: Capa utilizada nos colchões das camas de Pré-parto/parto/pós-parto, Tamanho: Medidas: 85 cm x 140 cm (dorso) com abertura de 50 cm x 25cm; 85cm x 35cm com extensão em parte mediana para encaixe de 50cm x 25cm; e 10cm de espessura, Características: Colchão para camas da marca FANEM modelo MP-7097. Referencia: FANEM 400.230.600, Processo de esterilização: Não aplicado, Forma de apresentação: Conjunto de capa para colchão bipartido. Prazo de validade: Não aplicado, Unidade de estoque: Conjunto. | 50000 | CJ | NUAL | 0 | 0 | 0 | 0 | 0 | 0 | 0 | CAPA DE COLCHÃO PARA CAMA PRÉ-PARTO/PARTO/PÓS-PARTO
31526 | Pinça dissecção com dente de rato 25 cm | 50000 | UN | NUAL | 0 | 0 | 0 | 0 | 0 | 0 | 0 | Pinça dissecção com dente de rato 25 cm
31527 | PINÇA BABCOCK, Aplicação: Apreensão de tecidos.Material: Aço inoxidável AISI Tamanho: 240 mm/, Características adicionais: As pontas deverão ser bem delicadas, com bom acabamento, de modo a atender a finalidade a qual se destina. A peça não deverá apresentar buracos, frestas ou folga no encaixe. A cremalheira deverá ter um funcionamento suave e progressivo, sem trancos e sem escapar com facilidade. O funcionamento geral da peça deverá ser suave, sem raspar no encaixe, sem machucar os dedos. O polimento deverá ser o mais perfeito possível, naturalmente compatível com a aplicação que destina o instrumento. O tratamento térmico deverá ser integral a fim de conferir às peças a dureza e flexibilidades necessárias ao seu desempenho. Cada peça deverá ter uma gravação a laser com clara identificação do fabricante e código/lote de identificação da data de fabricação, iniciais da instituição (SES-DF). Embalagem individual.Processo de esterilização:Não estéril, Forma de apresentação: Unidade,Prazo de validade: Indeterminado. | 50000 | UN | NUAL | 0 | 0 | 0 | 0 | 0 | 0 | 0 | PINÇA BABCOCK
31528 | PORTA AGULHA MAYO HEGAR SEM VÍDEA, Aplicação: Fixação da agulha em sutura de tecidos, Material: Aço inoxidável AISI, Tamanho: 200 mm, Características: As pontas deverão ser bem delicadas, com bom acabamento. A peça não deverá apresentar buracos, frestas ou folga no encaixe. A cremalheira deverá ter um funcionamento suave e progressivo, sem trancos e sem escapar com facilidade. O funcionamento geral da peça deverá ser suave, sem raspar no encaixe, sem machucar os dedos e o polimento deverá ser o mais perfeito possível, naturalmente compatível com a aplicação a qual se destina o instrumento. Quando se tratar de porta-agulha com pastilha de tungstênio:- a junção entre a pastilha e o porta-agulha não deverá apresentar poros, nem falhas;- a pastilha de tungstênio não poderá descolar do porta-agulha com facilidade; - apresentar os anéis dourados para identificar que se tratam de porta-agulha com pastilha de tungstênio. Cada peça deverá ter uma gravação a laser com clara identificação do fabricante e código / lote de identificação da data de fabricação, iniciais da instituição (SES-DF). Embalagem individual, Processo de esterilização: Não estéril, Forma de apresentação: Unidade, Prazo de validade: Indeterminado. | 48998.6 | UN | NUAL | 0 | 0 | 0 | 0 | 0 | 1001.4 | 1001.4
31532 | PORTA AGULHA RYDER, Aplicação: Sutura microvascular, Material: Aço inoxidável AISI, Tamanho: 180 mm, Características Adicionais : As pontas deverão ser bem delicadas, com bom acabamento. A peça não deverá apresentar buracos, frestas ou folga no encaixe. A cremalheira deverá ter um funcionamento suave e progressivo, sem trancos e sem escapar com facilidade. O funcionamento geral da peça deverá ser suave, sem raspar no encaixe, sem machucar os dedos e o polimento deverá ser o mais perfeito possível, naturalmente compatível com a aplicação a qual se destina o instrumento. Por se tratar de porta-agulha com pastilha de tungstênio:- a junção entre a pastilha e o porta-agulha não deverá apresentar poros, nem falhas;- a pastilha de tungstênio não poderá descolar do porta-agulha com facilidade; - apresentar os anéis dourados para identificar que se tratam de porta-agulha com pastilha de tungstênio. Cada peça deverá ter uma gravação eletroquímica com clara identificação do fabricante e código / lote de identificação da data de fabricação, iniciais da instituição (SES-DF). Embalagem individual, Processo de Esterilização: Não estéril , Forma de apresentação: Unidade., Prazo de Validade: Indeterminado. | 49298 | UN | NUAL | 0 | 0 | 0 | 0 | 0 | 702 | 702
31540 | FILTRO PARA MÁSCARA PANORÂMICA FACIAL; Aplicação/finalidade: Aplicação: reposição de filtros com carvão ativado para máscara tipo N95 ou PFF ? 2; Material/composição: Com carvão ativado; Tamanho/capacidade: único; Características: Para respiradores com certificado de aprovação (CA) do MTE; Forma de apresentação: Refil de filtro; Prazo de validade: 24 meses. | 50000 | UN | NUAL | 0 | 0 | 0 | 0 | 0 | 0 | 0 | FILTRO PARA MÁSCARA PANORÂMICA FACIAL
31547 | CARTUCHO DE FILTRO PARA MÁSCARA PANORÂMICA FACIAL; Aplicação/finalidade: reposição de filtros; Material/composição: Contra vapores orgânicos e inorgânicos; Tamanho/capacidade: único; Características: Filtros com certificado de aprovação (CA) do MTE; Forma de apresentação: Refil de filtro; Prazo de validade: 24 meses; Unidade de estoque: Und. | 49811 | UN | NUAL | 0 | 0 | 189 | 0 | 0 | 0 | 189 | CARTUCHO DE FILTRO
31552 | CABO DE OXÍMETRO ADULTO, para aferição de saturação arterial de oxigênio, compatível com monitor Philips IntelliVue MP20, Ref. M1191B. | 41600 | UN | NUAL | 0 | 0 | 0 | 8400 | 0 | 0 | 8400 | CABO DE OXÍMETRO ADULTO
31575 | HEMOSTÁTICO ABSORVÍVEL DE BASE VEGETAL EM MALHA ENTRELAÇADA DE CELULOSE OXIDADA REGENERADA, EM TECIDO FLEXÍVEL, FINO, RESISTENTE E MALEÁVEL, COM ABSORÇÃO COMPLETA ENTRE 7 A 14 DIAS, COM PROPRIEDADES BACTERICIDAS E COMPATIBILIDADE ENDOSCÓPICA. HEMOSTASIA RÁPIDA E EFICAZ, NÃO ADERENTE A LUVAS E INSTRUMENTAIS. TAMANHO: 10,2 X 20,3 CM. ESTERIL. PRONTO PARA USO | 50000 | UN | NFH | 0 | 0 | 0 | 0 | 0 | 0 | 0 | HEMOSTÁTICO ABSORVÍVEL DE BASE VEGETAL EM MALHA ENTRELAÇADA DE CELULOSE OXIDADA REGENERADA
31621 | SACO DE HAMPER PARA COLETA DE ROUPA HOSPITALAR ? Aplicação: para uso em suporte tipo hamper, visando ao acondicionamento e transporte de roupa hospitalar suja, contaminada ou não. Cor: amarela (cor forte). Material: fabricado com resinas termoplásticas de alta resistência, não transparente. Tamanho: aproximadamente 90 cm de largura x 110 cm de altura. Capacidade: 100 a 120 litros. Características: Descartável, impermeável, com alta resistência a tração, a rasgamento e a impacto. Deve ser opaco e com baixo brilho. Lateral com solda homogênea, contínua e uniforme, proporcionando uma perfeita vedação e garantindo que não haja perda de conteúdo líquido durante o transporte/manuseio. Sem solda no fundo. Deve possuir sistema de amarração na boca, tipo cordão ou fita plástica, para fechamento rápido e seguro. Deve constar em cada saco a identificação do fabricante e símbolo de substância infectante conforme NBR 7500/ABNT. Forma de Apresentação: Embalagem primária em saco plástico com 50 unidades, e embalagem secundária em caixa de papelão com 100 unidades, dobradas individualmente e trazendo externamente os dados de identificação e procedência. Unidade de Estoque: Unidade, Unidade de fornecimento: Unidade. | 50000 | UN | NUAL | 0 | 0 | 0 | 0 | 0 | 0 | 0 | SACO DE HAMPER PARA COLETA DE ROUPA HOSPITALAR ? Aplicação
31635 | ETIQUETA AUTOADESIVA, Cor: Vermelho, Tamanho: 2cm x 1cm com os dizeres: ATENÇÃO! MEDICAMENTO DE ALTA VIGILÂNCIA. | 47807.5 | UN | NUAL | 0 | 780 | 600 | 400 | 0 | 412.5 | 2192.5 | ETIQUETA AUTOADESIVA
31636 | SAPATILHA DESCARTÁVEL ANTIDERRAPANTE e IMPERMEABILIZADA em toda a sua superfície. Material: polipropileno. Características: gramatura mínima de 30g/m², resistente, com acabamento elástico que permita bom ajuste e cobertura completa do calçado até o tornozelo. Tamanho único com 35 cm de comprimento por 18 cm de altura, em embalagem com 50 pares, na cor verde ou azul. Prazo de validade: 75% do prazo total de validade do produto. Unidade de estoque: par (PAR). Unidade de fornecimento: par. | 50000 | PAR | NUAL | 0 | 0 | 0 | 0 | 0 | 0 | 0 | SAPATILHA DESCARTÁVEL ANTIDERRAPANTE e IMPERMEABILIZADA em toda a sua superfície
31637 | SERINGAS VAZIAS, 200 ml para bomba injetora LF CT9000ADV, caixa contendo 50 unidades | 32450 | CX | NUAL | 0 | 0 | 11700 | 5850 | 0 | 0 | 17550 | SERINGAS VAZIAS
31638 | TUBO CONECTOR/EXTENSOR de alta pressão espiralado 120 - 150 cm, de 8 fr a 12 fr; 300 PSI, caixa contendo 100 unidades. (Compatível com Injetora CT 9000 ADV). | 40000 | CX | NUAL | 0 | 0 | 10000 | 0 | 0 | 0 | 10000 | TUBO CONECTOR/EXTENSOR de alta pressão espiralado 120 - 150 cm
31643 | ELETRODO DE BISTURI ELÉTRICO DESTINADO ÀS BIÓPSIAS DE COLO DO ÚTERO. Aplicação (finalidade): PRODUTO DESTINADO ÀS BIÓPSIAS E TRATAMENTO DAS LESÕES PRECURSORAS DE CÂNCER DE COLO UTERINO. SERÃO UTILIZADAS NOS AMBULATÓRIOS DE COLPOSCOPIAS E TAMBÉM EM CENTRO CIRÚRGICO PARA CIRURGIAS DE CONIZAÇÕES. Composição:TUNGSTÊNIO. Tamanho/Capacidade: Eletrodo médico de 75 mm tipo bola de 4,76 de diâmetro. Característicasadicionais: A HASTE DE ENCAIXE DEVE SER COMPATÍVEL COM CANETAS DE BITURIS ELÉTRICOS DA MARCA WEM. | 49757 | UN | NFH | 0 | 243 | 0 | 0 | 0 | 0 | 243 | ELETRODO DE BISTURI ELETRICO
31644 | ELETRODO DE BISTURI ELÉTRICO DESTINADO ÀS BIÓPSIAS DE COLO DO ÚTERO. Aplicação (finalidade): PRODUTO DESTINADO ÀS BIÓPSIAS E TRATAMENTO DAS LESÕES PRECURSORAS DE CÂNCER DE COLO UTERINO. SERÃO UTILIZADAS NOS AMBULATÓRIOS DE COLPOSCOPIAS E TAMBÉM EM CENTRO CIRÚRGICO PARA CIRURGIAS DE CONIZAÇÕES. Composição:TUNGSTÊNIO. Tamanho/Capacidade: Eletrodo médico de 75 mm tipo bola de 3,96 de diâmetro. Características adicionais: A HASTE DE ENCAIXE DEVE SER COMPATÍVEL COM CANETAS DE BITURIS ELÉTRICOS DA MARCA WEM | 49757 | UN | NFH | 0 | 243 | 0 | 0 | 0 | 0 | 243 | ELETRODO DE BISTURI ELETRICO
31645 | ELETRODO DE BISTURI ELÉTRICO DESTINADO ÀS BIÓPSIAS DE COLO DO ÚTERO. Aplicação (finalidade): PRODUTO DESTINADO ÀS BIÓPSIAS E TRATAMENTO DAS LESÕES PRECURSORAS DE CÂNCER DE COLO UTERINO. SERÃO UTILIZADAS NOS AMBULATÓRIOS DE COLPOSCOPIAS E TAMBÉM EM CENTRO CIRÚRGICO PARA CIRURGIAS DE CONIZAÇÕES. Composição:TUNGSTÊNIO. Tamanho/Capacidade:Alça de LEEP retangular LRT 1015. Características adicionais: A HASTE DE ENCAIXE DEVE SER COMPATÍVEL COM CANETAS DE BITURIS ELÉTRICOS DA MARCA WEM. | 49368.2 | UN | NFH | 0 | 631.8 | 0 | 0 | 0 | 0 | 631.8 | ELETRODO DE BISTURI ELETRICO
31646 | ELETRODO DE BISTURI ELÉTRICO DESTINADO ÀS BIÓPSIAS DE COLO DO ÚTERO. Aplicação (finalidade): PRODUTO DESTINADO ÀS BIÓPSIAS E TRATAMENTO DAS LESÕES PRECURSORAS DE CÂNCER DE COLO UTERINO. SERÃO UTILIZADAS NOS AMBULATÓRIOS DE COLPOSCOPIAS E TAMBÉM EM CENTRO CIRÚRGICO PARA CIRURGIAS DE CONIZAÇÕES. Composição: TUNGSTÊNIO. Tamanho/Capacidade: Alça de LEEP retangular LRT 1008. Características adicionais:A HASTE DE ENCAIXE DEVE SER COMPATÍVEL COM CANETAS DE BITURIS ELÉTRICOS DA MARCA WEM. | 49368.2 | UN | NFH | 0 | 631.8 | 0 | 0 | 0 | 0 | 631.8 | ELETRODO DE BISTURI ELETRICO
31647 | ELETRODO DE BISTURI ELÉTRICO DESTINADO ÀS BIÓPSIAS DE COLO DO ÚTERO. Aplicação (finalidade): PRODUTO DESTINADO ÀS BIÓPSIAS E TRATAMENTO DAS LESÕES PRECURSORAS DE CÂNCER DE COLO UTERINO. SERÃO UTILIZADAS NOS AMBULATÓRIOS DE COLPOSCOPIAS E TAMBÉM EM CENTRO CIRÚRGICO PARA CIRURGIAS DE CONIZAÇÕES. Composição: TUNGSTÊNIO. Tamanho/Capacidade: Alça de LEEP meia alça LMA 808. Características adicionais: A HASTE DE ENCAIXE DEVE SER COMPATÍVEL COM CANETAS DE BITURIS ELÉTRICOS DA MARCA WEM. | 49368.2 | UN | NFH | 0 | 631.8 | 0 | 0 | 0 | 0 | 631.8 | ELETRODO DE BISTURI ELETRICO
31648 | ELETRODO DE BISTURI ELÉTRICO DESTINADO ÀS BIÓPSIAS DE COLO DO ÚTERO. Aplicação (finalidade): PRODUTO DESTINADO ÀS BIÓPSIAS E TRATAMENTO DAS LESÕES PRECURSORAS DE CÂNCER DE COLO UTERINO. SERÃO UTILIZADAS NOS AMBULATÓRIOS DE COLPOSCOPIAS E TAMBÉM EM CENTRO CIRÚRGICO PARA CIRURGIAS DE CONIZAÇÕES. Composição:TUNGSTÊNIO. Tamanho/Capacidade: Alça de LEEP alça redonda LR 405. Característicasadicionais: A HASTE DE ENCAIXE DEVE SER COMPATÍVEL COM CANETAS DE BITURISELÉTRICOS DA MARCA WEM. | 49368.2 | UN | NFH | 0 | 631.8 | 0 | 0 | 0 | 0 | 631.8 | ELETRODO DE BISTURI ELETRICO
31649 | ELETRODO DE BISTURI ELÉTRICO DESTINADO ÀS BIÓPSIAS DE COLO DO ÚTERO. Aplicação (finalidade): PRODUTO DESTINADO ÀS BIÓPSIAS E TRATAMENTO DAS LESÕES PRECURSORAS DE CÂNCER DE COLO UTERINO. SERÃO UTILIZADAS NOS AMBULATÓRIOS DE COLPOSCOPIAS E TAMBÉM EM CENTRO CIRÚRGICO PARA CIRURGIAS DE CONIZAÇÕES. Composição: TUNGSTÊNIO. Tamanho/Capacidade: Alça de LEEP meia alça LMA 1010. Características adicionais: A HASTE DE ENCAIXE DEVE SER COMPATÍVEL COM CANETAS DE BITURISELÉTRICOS DA MARCA WEM. | 49368.2 | UN | NFH | 0 | 631.8 | 0 | 0 | 0 | 0 | 631.8 | ELETRODO DE BISTURI ELETRICO
31650 | ELETRODO DE BISTURI ELÉTRICO DESTINADO ÀS BIÓPSIAS DE COLO DO ÚTERO. Aplicação (finalidade): PRODUTO DESTINADO ÀS BIÓPSIAS E TRATAMENTO DAS LESÕES PRECURSORAS DE CÂNCER DE COLO UTERINO. SERÃO UTILIZADAS NOS AMBULATÓRIOS DE COLPOSCOPIAS E TAMBÉM EM CENTRO CIRÚRGICO PARA CIRURGIAS DE CONIZAÇÕES. Composição:TUNGSTÊNIO. Tamanho/Capacidade: Alça de LEEP meia alça LMA 1510. Características adicionais: A HASTE DE ENCAIXE DEVE SER COMPATÍVEL COM CANETAS DE BITURIS ELÉTRICOS DA MARCA WEM. | 48736.4 | UN | NFH | 0 | 1263.6 | 0 | 0 | 0 | 0 | 1263.6 | ELETRODO DE BISTURI ELETRICO
31651 | ELETRODO DE BISTURI ELÉTRICO DESTINADO ÀS BIÓPSIAS DE COLO DO ÚTERO. Aplicação (finalidade): PRODUTO DESTINADO ÀS BIÓPSIAS E TRATAMENTO DAS LESÕES PRECURSORAS DE CÂNCER DE COLO UTERINO. SERÃO UTILIZADAS NOS AMBULATÓRIOS DE COLPOSCOPIAS E TAMBÉM EM CENTRO CIRÚRGICO PARA CIRURGIAS DE CONIZAÇÕES. Composição:TUNGSTÊNIO. Tamanho/Capacidade Alça: de LEEP meia alça LMA 2015. Características adicionais:A HASTE DE ENCAIXE DEVE SER COMPATÍVEL COM CANETAS DE BITURIS ELÉTRICOS DA MARCA WEM. | 49368.2 | UN | NFH | 0 | 631.8 | 0 | 0 | 0 | 0 | 631.8 | ELETRODO DE BISTURI ELETRICO
31652 | ELETRODO DE BISTURI ELÉTRICO DESTINADO ÀS BIÓPSIAS DE COLO DO ÚTERO. Aplicação (finalidade): PRODUTO DESTINADO ÀS BIÓPSIAS E TRATAMENTO DAS LESÕES PRECURSORAS DE CÂNCER DE COLO UTERINO. SERÃO UTILIZADAS NOS AMBULATÓRIOS DE COLPOSCOPIAS E TAMBÉM EM CENTRO CIRÚRGICO PARA CIRURGIAS DE CONIZAÇÕES. Composição:TUNGSTÊNIO. Tamanho/Capacidade: Alça de LEEP meia alça LMA 2020. Características adicionais: A HASTE DE ENCAIXE DEVE SER COMPATÍVEL COM CANETAS DE BITURISELÉTRICOS DA MARCA WEM. | 49368.2 | UN | NFH | 0 | 631.8 | 0 | 0 | 0 | 0 | 631.8 | ELETRODO DE BISTURI ELETRICO
31694 | LÂMPADA, modelo dicroica JCDR 18 leds (220v-240v) 6000K | 50000 | UN | NUAL | 0 | 0 | 0 | 0 | 0 | 0 | 0 | LÂMPADA DICROICA
31706 | MOLDES DE INCLUSÃO EM ALUMINIO PARA CASSETES - TAMANHO 30x24x5 MM | 46100 | UN | NUAL | 0 | 0 | 0 | 0 | 0 | 3900 | 3900 | MOLDES DE INCLUSÃO
31707 | MOLDES DE INCLUSÃO EM ALUMINIO PARA CASSETES - TAMANHO 24x24x5 MM; | 46100 | UN | NUAL | 0 | 0 | 0 | 0 | 0 | 3900 | 3900 | MOLDES DE INCLUSÃO
31708 | MOLDES DE INCLUSÃO EM ALUMINIO PARA CASSETES - - TAMANHO 15x15x5 MM; | 48050 | UN | NUAL | 0 | 0 | 0 | 0 | 0 | 1950 | 1950 | MOLDES DE INCLUSÃO
31716 | SIMETICONA EMULSAO OU SOLUÇAO OU SUSPENSAO ORAL GOTAS 75 MG/ML FRASCO 10 A 15 ML | 47864.36 | FR | NFH | 0 | 0 | 0 | 0 | 0 | 2135.64 | 2135.64 | SIMETICONA EMULSAO OU SOLUÇAO OU SUSPENSAO ORAL GOTAS 75 MG/ML FRASCO 10 A 15 ML
31725 | LÂMPADAS 80W x 22.8V PARA FOCO CIRÚRGICO DE TETO DA MARCA MAQUET cód ARD569005996 ( 1 SPARE BULB BLUE 80 IRC ( 22,8V/80W). | 40750 | UN | NUAL | 0 | 0 | 0 | 9250 | 0 | 0 | 9250 | LÂMPADAS DE FOCO CIRÚRGICO MARCA MAQUET cód ARD569005996 ( 1 SPARE BULB BLUE 80 IRC ( 22
31754 | SENSOR DE SPO2 REUSÁVEL, ADULTO, NELLCOR. 9000-10-05161. Aplicação: monitorar saturação sanguínea em monitor de sinais vitais. Marca: MINDRAY. Material: plástico. Forma de apresentação: cabo com peça plástica 1m. Prazo de validade: indeterminado. Unidade de estoque: UM. | 41600 | UN | NUAL | 0 | 0 | 0 | 8400 | 0 | 0 | 8400 | SENSOR DE SPO2 REUSÁVEL
31755 | SENSOR DE SPO2 REUSÁVEL, NEONATAL, MULTIFUNCIONAL, NELLCOR, OXIMAX D-YS. 0010-10-12476. Aplicação: monitorar saturação sanguínea em monitor de sinais vitais. Marca: MINDRAY. Material: plástico. Forma de apresentação: cabo com peça plástica 1m. Prazo de validade: indeterminado. Unidade de estoque: UM. | 41600 | UN | NUAL | 0 | 0 | 0 | 4200 | 4200 | 0 | 8400 | SENSOR DE SPO2 REUSÁVEL
31756 | CABO EXTENSOR PARA SENSOR DE SPO2, NELLCOR. 0010-20-42712. Aplicação: utilização como cabo extensor de SPO2 para monitorar saturação sanguínea em monitor de sinais vitais. Marca: MINDRAY. Material: plástico. Forma de apresentação: cabo com peça plástica 1M. Prazo de estabilidade: indeterminado. Unidade de estoque: UM. | 50000 | UN | NUAL | 0 | 0 | 0 | 0 | 0 | 0 | 0 | CABO EXTENSOR PARA SENSOR DE SPO2
31812 | FILME DE IMAGEM DE LASER DRY VIEW, (DVB), BASE DE POLIESTER AZUL , CARTUCHO COM 125 FOLHAS. TAMANHO 35 X 43. | 50000 | CX | NFH | 0 | 0 | 0 | 0 | 0 | 0 | 0 | FILME DE IMAGEM DE LASER DRY VIEW
31813 | FILME DE IMAGEM DE LASER DRY VIEW, (DVB), BASE DE POLIESTER AZUL , CARTUCHO COM 125 FOLHAS. TAMANHO 25 X 30. | 50000 | CX | NFH | 0 | 0 | 0 | 0 | 0 | 0 | 0 | FILME DE IMAGEM DE LASER DRY VIEW
31814 | FILME DE IMAGEM DE LASER DRY VIEW, (DVB), BASE DE POLIESTER AZUL , CARTUCHO COM 125 FOLHAS. TAMANHO 20 X 25. | 50000 | CX | NFH | 0 | 0 | 0 | 0 | 0 | 0 | 0 | FILME DE IMAGEM DE LASER DRY VIEW
31885 | LAMPÂDA PARA FOCO CIRURGICO, COMPATIVEL COM A MARCA MAQUET, MOD. BLUE - 80, REF. 64668 X IR 80W 22,8V. | 50000 | UN | NFH | 0 | 0 | 0 | 0 | 0 | 0 | 0 | LAMPÂDA PARA FOCO CIRURGICO
31888 | SONDA DE TROCA PARA GASTROSTOMIA PERCUTÂNEA EM SILICONE, COM CALIBRE ESPECÍFICO DE 12 FR, BALÃO DE DE RETENÇÃO INTERNO INFLÁVEL EM SILICONE, ANEL DE RETENÇÃO EXTERNO, CONECTOR UNIVERSAL PARA PORTA DE ALIMENTAÇÃO E PORTA DE MEDICAMENTO. MATERIAL RADIOPACO. USO ÚNICO. ESTÉRIL. PRAZO DE VALIDADE MÍNIMO DE 75% DO PRAZO DO FABRICANTE. | 50000 | UN | NFH | 0 | 0 | 0 | 0 | 0 | 0 | 0 | SONDA DE TROCA PARA GASTROSTOMIA PERCUTÂNEA EM SILICONE
31889 | SONDA DE TROCA PARA GASTROSTOMIA PERCUTÂNEA EM SILICONE, COM CALIBRE ESPECÍFICO DE 14 FR, BALÃO DE DE RETENÇÃO INTERNO INFLÁVEL EM SILICONE, ANEL DE RETENÇÃO EXTERNO, CONECTOR UNIVERSAL PARA PORTA DE ALIMENTAÇÃO E PORTA DE MEDICAMENTO. MATERIAL RADIOPACO. USO ÚNICO. ESTÉRIL. PRAZO DE VALIDADE MÍNIMO DE 75% DO PRAZO DO FABRICANTE. | 50000 | UN | NFH | 0 | 0 | 0 | 0 | 0 | 0 | 0 | SONDA DE TROCA PARA GASTROSTOMIA PERCUTÂNEA EM SILICONE
31890 | SONDA DE TROCA PARA GASTROSTOMIA PERCUTÂNEA EM SILICONE, COM CALIBRE ESPECÍFICO DE 16 FR, BALÃO DE DE RETENÇÃO INTERNO INFLÁVEL EM SILICONE, ANEL DE RETENÇÃO EXTERNO, CONECTOR UNIVERSAL PARA PORTA DE ALIMENTAÇÃO E PORTA DE MEDICAMENTO. MATERIAL RADIOPACO. USO ÚNICO. ESTÉRIL. PRAZO DE VALIDADE MÍNIMO DE 75% DO PRAZO DO FABRICANTE. | 50000 | UN | NFH | 0 | 0 | 0 | 0 | 0 | 0 | 0 | SONDA DE TROCA PARA GASTROSTOMIA PERCUTÂNEA EM SILICONE
31891 | SONDA DE TROCA PARA GASTROSTOMIA PERCUTÂNEA EM SILICONE, COM CALIBRE ESPECÍFICO DE 18 FR, BALÃO DE DE RETENÇÃO INTERNO INFLÁVEL EM SILICONE, ANEL DE RETENÇÃO EXTERNO, CONECTOR UNIVERSAL PARA PORTA DE ALIMENTAÇÃO E PORTA DE MEDICAMENTO. MATERIAL RADIOPACO. USO ÚNICO. ESTÉRIL. PRAZO DE VALIDADE MÍNIMO DE 75% DO PRAZO DO FABRICANTE. | 50000 | UN | NFH | 0 | 0 | 0 | 0 | 0 | 0 | 0 | SONDA DE TROCA PARA GASTROSTOMIA PERCUTÂNEA EM SILICONE
31892 | SONDA DE TROCA PARA GASTROSTOMIA PERCUTÂNEA EM SILICONE, COM CALIBRE ESPECÍFICO DE 20 FR, BALÃO DE DE RETENÇÃO INTERNO INFLÁVEL EM SILICONE, ANEL DE RETENÇÃO EXTERNO, CONECTOR UNIVERSAL PARA PORTA DE ALIMENTAÇÃO E PORTA DE MEDICAMENTO. MATERIAL RADIOPACO. USO ÚNICO. ESTÉRIL. PRAZO DE VALIDADE MÍNIMO DE 75% DO PRAZO DO FABRICANTE. | 50000 | UN | NFH | 0 | 0 | 0 | 0 | 0 | 0 | 0 | SONDA DE TROCA PARA GASTROSTOMIA PERCUTÂNEA EM SILICONE
31893 | SONDA DE TROCA PARA GASTROSTOMIA PERCUTÂNEA EM SILICONE, COM CALIBRE ESPECÍFICO DE 24 FR, BALÃO DE DE RETENÇÃO INTERNO INFLÁVEL EM SILICONE, ANEL DE RETENÇÃO EXTERNO, CONECTOR UNIVERSAL PARA PORTA DE ALIMENTAÇÃO E PORTA DE MEDICAMENTO. MATERIAL RADIOPACO. USO ÚNICO. ESTÉRIL. PRAZO DE VALIDADE MÍNIMO DE 75% DO PRAZO DO FABRICANTE. | 50000 | UN | NFH | 0 | 0 | 0 | 0 | 0 | 0 | 0 | SONDA DE TROCA PARA GASTROSTOMIA PERCUTÂNEA EM SILICONE
31903 | SONDA DE TROCA PARA GASTROSTOMIA PERCUTÂNEA EM SILICONE, TIPO BOTTON, À NIVEL DA PELE, COM CALIBRE ESPECÍFICO DE 18 FR, COMPRIMENTO DE 1,6 A 2,0 CM BALÃO DE RETENÇÃO INTERNO INFLÁVEL EM SILICONE, CONECTOR UNIVERSAL PARA PORTA DE ALIMENTAÇÃO, MATERIAL RADIOPACO. USO ÚNICO. ESTÉRIL. | 50000 | AMP | NFH | 0 | 0 | 0 | 0 | 0 | 0 | 0 | SONDA DE TROCA PARA GASTROSTOMIA PERCUTÂNEA EM SILICONE
31904 | SONDA DE TROCA PARA GASTROSTOMIA PERCUTÂNEA EM SILICONE, TIPO BOTTON, À NIVEL DA PELE, COM CALIBRE ESPECÍFICO DE 18 FR, COMPRIMENTO DE 2,1 A 3,0 CM BALÃO DE RETENÇÃO INTERNO INFLÁVEL EM SILICONE, CONECTOR UNIVERSAL PARA PORTA DE ALIMENTAÇÃO, MATERIAL RADIOPACO. USO ÚNICO. ESTÉRIL. | 50000 | AMP | NFH | 0 | 0 | 0 | 0 | 0 | 0 | 0 | SONDA DE TROCA PARA GASTROSTOMIA PERCUTÂNEA EM SILICONE
31910 | Sonda de troca para gastrostomia percutânea em silicone, tipo botton, à nivel da pele, com calibre específico de 24 fr, comprimento de 3,1 a 4,0 cm balão de retenção interno inflável em silicone, conector universal para porta de alimentação, material radiopaco. Uso único. Estéril. | 50000 | AMP | NFH | 0 | 0 | 0 | 0 | 0 | 0 | 0 | Sonda de troca para gastrostomia percutânea em silicone
31939 | AMICACINA (SULFATO) SOLUCAO INJETAVEL 250 MG/ML AMPOLA 2 ML | 50000 | AMP | NFH | 0 | 0 | 0 | 0 | 0 | 0 | 0 | AMICACINA (SULFATO) SOLUCAO INJETAVEL 250 MG/ML AMPOLA 2 ML
32037 | PROTETOR OCULAR NEONATAL PARA FOTOTERAPIA, TAMANHO P. Aplicação: Proteção ocular do recém-nascido em uso de fototerapia, bloquear a passagem de luz, uso hospitalar. Material: composto em tecido que não solta resíduos. Características Adicionais: Atóxico, hipoalergênico, livre de látex, anatômico, sem costuras, com blackout integrado e faixa de fixação ajustável. Processo de esterilização: não estéril. Apresentação: embalagem individual. | 50000 | UN | NFH | 0 | 0 | 0 | 0 | 0 | 0 | 0 | PROTETOR OCULAR
32038 | PROTETOR OCULAR NEONATAL PARA FOTOTERAPIA, TAMANHO M. Aplicação: Proteção ocular do recém-nascido em uso de fototerapia, bloquear a passagem de luz, uso hospitalar. Material: composto em tecido que não solta resíduos. Características Adicionais: atóxico, hipoalergênico, livre de látex, anatômico, sem costuras, com blackout integrado e faixa de fixação ajustável. Processo de esterilização: não estéril. Apresentação: embalagem individual. | 50000 | UN | NFH | 0 | 0 | 0 | 0 | 0 | 0 | 0 | PROTETOR OCULAR
32044 | Exercitador Tubing com especificações mínimas: Material: látex revestido com tecido; Acompanha 2 alças de mão com argola para encaixe dos exercitadores; Comprimento do tubing em repouso (sem esticar) 1,30m; com punhos anti-derrapantes; intensidade: preto avançado; Dimensões: 0.2 cm x 0.2 cm x 1.0 cm (C x L x A). Peso: 0.06 kg. | 50000 | UN | NUAL | 0 | 0 | 0 | 0 | 0 | 0 | 0 | EXERCITADOR TUBING
32050 | EXERCITADOR TUBING com especificações mínimas: Material: látex revestido com tecido; Acompanha 2 alças de mão com argola para encaixe dos exercitadores; Comprimento do tubing em repouso (sem esticar) 1,30m; com punhos antiderrapantes; intensidade Verde: médio; Dimensões: 0.2 cm x 0.2 cm x 1.0 cm (C x LxA) ;Peso: 0.05 kg. | 50000 | UN | NUAL | 0 | 0 | 0 | 0 | 0 | 0 | 0 | EXERCITADOR TUBING
32052 | EXERCITADOR TUBING com especificações mínimas: Material: látex revestido com tecido; Acompanha 2 alças de mão com argola para encaixe dos exercitadores; Comprimento do tubing em repouso (sem esticar) 1,30m; com punhos antiderrapantes; intensidade Azul: Extra forte; Dimensões: 0.2 cm x 0.2 cm x 1.0 cm (C x L x A)Peso: 0.07 kg. | 50000 | UN | NUAL | 0 | 0 | 0 | 0 | 0 | 0 | 0 | EXERCITADOR TUBING
32097 | CAIXA PLÁSTICA (abs e polipropileno), medidas aproximadas: 58x32x22cm. Tampa c/ espaço para sistema de trava com lacres p/ controle e rastreabilidade das caixas e medicamentos dentro do hospital. Borracha personalizada c/furos nos diâmetros dos medicamentos e identificação dos medicamentos em impressão digital colorida. Adesivos personalizados com o logotipo do hospital sobre a tampa e a numeração sequencial de cada caixa. Finalidade: para transportar e estocar medicamentos, psicotrópicos e materiais hospitalares. As divisórias da caixa devem ser removíveis e possua bandeja removível na parte inferior. | 50000 | UN | NUAL | 0 | 0 | 0 | 0 | 0 | 0 | 0 | CAIXA PLÁSTICA 58x32x22cm
32122 | BATERIA MODELO: 3538A/14.4V. PARA DESFIBRILADOR PHILIPS MRX. | 50000 | UN | NUAL | 0 | 0 | 0 | 0 | 0 | 0 | 0 | BATERIA MODELO
32140 | GARRAFA TÉRMICA,Material Corpo: plástico, Material Cilindro: vidro espelhado, Capacidade: 1,8 litros, Formato: cilíndrico | 50000 | UN | NUAL | 0 | 0 | 0 | 0 | 0 | 0 | 0 | GARRAFA TÉRMICA
32429 | ALCOOL GEL 70% FRASCO COM TAMPA ACOPLADA 85 a 100G. Aplicação: higienização das mãos. Características adicionais: com emolientes em sua formulação para evitar o ressecamento da pele. Não possuir composto de fósforo ou fosfato. Não deixar resíduos na pele ou fragrância persistentes após o uso. Possuir tampa de fácil abertura, acoplada ao frasco, com fechamento que não permita vazamento do produto durante todo o consumo. | 44300 | FR | NFH | 0 | 5700 | 0 | 0 | 0 | 0 | 5700 | ALCOOL GEL 70% FRASCO COM TAMPA ACOPLADA 85 a 100G
32430 | ALCOOL GEL 70% FRASCO 400G a 500G VALVULA “PUMP”. Aplicação: higienização das mãos Características adicionais: com emolientes em sua formulação para evitar o ressecamento da pele. Não possuir composto de fósforo ou fosfato. Não deixar resíduos na pele ou fragrância persistentes após o uso. Possuir tampa de dispensação em forma de “pump” (acionamento por pressão manual no bico). O frasco deve ser rígido o suficiente e não amasse durante o acionamento da válvula de dispensação. | 50000 | FR | NFH | 0 | 0 | 0 | 0 | 0 | 0 | 0 | ALCOOL GEL 70% FRASCO 400G a 500G VALVULA “PUMP”
32454 | SONDA INTESTINAL PARA INCONTINENCIA FECAL ESTERIL. Aplicação: manejo de pacientes com evacuações líquidas e/ou pastosa. Composição: cateter de silicone flexível com ponteira moldada em forma de balonete inflável com capacidade para 45 ml. Capacidade: bolsa descartável transparente com válvula anti-refluxo, graduada, com capacidade para 1000ml. Características adicionais: válvula do tipo luer lock na via para insuflar o balonete. Apresentação: embalagem individual. | 50000 | UN | NFH | 0 | 0 | 0 | 0 | 0 | 0 | 0 | SONDA INTESTINAL PARA INCONTINENCIA FECAL ESTERIL
32455 | BANDAGEM ELASTICA NAO ESTERIL. Aplicação: compressão de sítio de punção de cateterismo. Material: algodão e rayon recobertos com adesivo de borracha natural (látex). Tamanho: comprimento total variando de 4 a 5 metros e largura de 4 a 6 cm. Características adicionais: rolo de algodão, viscose e látex. Apresentação: embalagem individual. | 50000 | UN | NFH | 0 | 0 | 0 | 0 | 0 | 0 | 0 | BANDAGEM ELASTICA NAO ESTERIL
32456 | BOLSA COLETORA PARA INCONTINENCIA FECAL NAO ESTERIL. Aplicação: manejo de pacientes com evacuações líquidas e/ou pastosas. Composição: bolsa descartável, transparente, com válvula anti-refluxo e tampa de fechamento. Características adicionais: graduada com capacidade para 1000 ml | 50000 | UN | NFH | 0 | 0 | 0 | 0 | 0 | 0 | 0 | BOLSA COLETORA PARA INCONTINENCIA FECAL NAO ESTERIL
32463 | CURATIVO ESTERIL NAO ADERENTE IMPREGNADO COM PRATA. Aplicação: adjuvante no tratamento de lesões infectadas. Composição: malha de poliéster ou nylon. Características adicionais: dimensões de 10cmx20cm, aproximadamente. Apresentação: embalagem individual acondicionada em caixa. | 50000 | UN | NUAL | 0 | 0 | 0 | 0 | 0 | 0 | 0 | CURATIVO ESTERIL NAO ADERENTE IMPREGNADO COM PRATA
32473 | MÁSCARA DESCARTÁVEL, Composição: falso tecido que não solte fiapos, sem odor, que não provoque irritação quando em seu uso Gramatura: 40g/m2, Medindo: 17 x 17 cm, Características Adicionais: com clipe nasal embutido, pontas não perfurantes, aberta com pregas regulares, alça para amarração de no mínimo 30 cm, Embalagem : em plástico transparente, Unidade de Fornecimento: Unidade. Apresentação: Pacote com 100 unidades. | 50000 | UN | NUAL | 0 | 0 | 0 | 0 | 0 | 0 | 0 | MÁSCARA DESCARTÁVEL
32634 | CANETA DEMARCAÇÃO CIRÚRGICA PONTA GROSSA; Aplicação Para marcação do local cirúrgico; Material: Tinta genciana não tóxica. Cor preta; Tamanho/capacidade: Comprimento de 130 mm com variação de 10 mm. Ponta grossa de 1.0 mm; Característica: Caneta para demarcação do local cirúrgico. Deve ser reutilizável, tipo ponta grossa. Não tóxica. Deve ser resistente, secar rapidamente, não escorrer, porém ser removível. Deve acompanhar régua milimétrica flexível de 150 mm; Processo de Esterilização: Não estéril; Forma de apresentação: Unidade; Prazo de Validade: 75%; Unidade de estoque: Unidade. | 50000 | UN | NUAL | 0 | 0 | 0 | 0 | 0 | 0 | 0 | CANETA DEMARCAÇÃO CIRÚRGICA PONTA GROSSA
32692 | CAPACETE CIRCULAR PARA OXIGENOTERAPIA, PEQUENO. Material: em acrílico transparente, com qualidade óptica, garantindo ampla visualização interna, resistente a calor, Características Adicionais: sem abas na base; abertura frontal para o pescoço, com tampa removível que permita o manuseio da cabeça do recém-nascido; orifício lateral para saída de CO²; defletor interno de fluxo, Dimensões: mínimas de 11 cm de altura externa x 15 cm de diâmetro; Abertura para o pescoço de no mínimo: 8 cm x 8 cm, com variação + / - 2 cm em quaisquer das medidas. Tamanho: pequeno. | 50000 | UN | NUAL | 0 | 0 | 0 | 0 | 0 | 0 | 0 | CAPACETE CIRCULAR PARA OXIGENOTERAPIA
32693 | CAPACETE CIRCULAR PARA OXIGENOTERAPIA, MÉDIO. Material: em acrílico transparente, com qualidade óptica, garantindo ampla visualização interna, resistente a calor, Características Adicionais: sem abas na base; abertura frontal para o pescoço, com tampa removível que permita o manuseio da cabeça do recém-nascido; orifício lateral para saída de CO²; defletor interno de fluxo, Dimensões: mínimas de 15 cm de altura externa x 22 cm de diâmetro; Abertura para o pescoço de no mínimo: 9 cm x 9 cm, com variação + / - 2 cm em quaisquer das medidas. Tamanho: médio. | 50000 | UN | NUAL | 0 | 0 | 0 | 0 | 0 | 0 | 0 | CAPACETE CIRCULAR PARA OXIGENOTERAPIA
32694 | CAPACETE CIRCULAR PARA OXIGENOTERAPIA, GRANDE. Material: em acrílico transparente, com qualidade óptica, garantindo ampla visualização interna, resistente a calor, Características Adicionais: sem abas na base; abertura frontal para o pescoço, com tampa removível que permita o manuseio da cabeça do recém-nascido; orifício lateral para saída de CO²; defletor interno de fluxo, Dimensões: mínimas de 20 cm de altura externa x 25 cm de diâmetro; Abertura para o pescoço de no mínimo: 10 cm x 10 cm, com variação + / - 2 cm em quaisquer das medidas. Tamanho: grande. | 50000 | UN | NUAL | 0 | 0 | 0 | 0 | 0 | 0 | 0 | CAPACETE CIRCULAR PARA OXIGENOTERAPIA
32735 | Etiqueta adesiva térmica, indicado para impressora: zebra tlp-2844 ou similar, tipo papel couchê adesivo, largura x altura 100 mm x 50 mm Observação 1: Deve ser compatível com impressora ZEBRA GC420D. Observação 2: Apresentação Rolo – cada um contendo 1 COLUNA com 1.000 ETIQUETAS. | 47154.5 | RL | NUAL | 0 | 0 | 1368 | 0 | 0 | 1477.5 | 2845.5 | ETIQUETA ADESIVA TÉRMICA para Núcleo Segurança do Paciente
32736 | CABO DA CHAVE DE FLUXO COM LED, PARA CHILLER DA MARCA CARRIER; Aplicação/finalidade: Uso na ligação do controlador de fluxo à placa eletrônica do Chiller da marca Carrie; Material/composição: Conector com cabo em termoplástico; Tamanho/capacidade: Aproximadamente 3m; Características: Cabo com conector para sensor de fluxo de água do Chiller Carrie; Forma de apresentação: Unidade; Unidade de estoque: Unidade | 50000 | UN | NAGMP | 0 | 0 | 0 | 0 | 0 | 0 | 0 | CABO DA CHAVE DE FLUXO COM LED
32737 | CONTROLADOR DE FLUXO – ELETRÔNICO, PARA CHILLER DA MARCA CARRIER; Aplicação/finalidade: Uso no controle de fluxo de água do Evaporador do Chiller; Material/composição: Termoplástico com partes eletrônicas (Sensor eletrônico de fluxo); Características:Controlador de fluxo de água para Chiller da marca Carrier para evitar o congelamento do evaporador; Forma de apresentação: Unidade; Unidade de estoque: Unidade | 50000 | UN | NAGMP | 0 | 0 | 0 | 0 | 0 | 0 | 0 | CONTROLADOR DE FLUXO – ELETRÔNICO
32776 | SONDA DE TROCA PARA GASTROSTOMIA PERCUTÂNEA, COM CALIBRE ESPECÍFICO DE 12 FR. BALÃO DE RETENÇÃO INTERNO INFLÁVEL E ANEL DE RETENÇÃO EXTERNO. CONECTOR UNIVERSAL PARA PORTA DE ALIMENTAÇÃO E PORTA DE MEDICAMENTO. MATERIAL RADIOPACO. USO ÚNICO. ESTÉRIL. PRAZO DE VALIDADE DE NO MÍNIMO 75% DO PRAZO TOTAL DE FABRICAÇÃO DO PRODUTO | 50000 | UN | NFH | 0 | 0 | 0 | 0 | 0 | 0 | 0 | SONDA DE TROCA PARA GASTROSTOMIA PERCUTÂNEA
32783 | CANETA DE BISTURI ELETROCIRÚRGICA AUTOCLAVAVEL. Aplicação: Cirurgias que necessitam de corte preciso e eletrocoagulação. Material: Deve possuir ranhuras no corpo para manter a firmeza e evitar deslize. Deve ter revestimento isolante e oeletrodo de inox revestido com material termo resistente. Tamanho/capacidade: Canetamedindo 136 mm variação (+/-) 15 mm e o eletrodo medindo 74 mm variação (+/-) 3 mm. Característica: As canetas eletrocirúrgicas, devem possuir cabo fixo no corpo da caneta, a cabeça da canetadeve ser removível para possibilitar a troca do eletrodo, este deve ser tipo faca, de aço inoxidável e encaixe hexagonal, permitindo um posicionamento, evitando que o mesmo saia de posição durante o uso. Acionamento de corte e coagulaçãopor botões (cores diferentes) no corpo da caneta. Deve possuir sistema de segurança (isolamento) para evitar que líquidos entrem em contato com os sistemas elétricos. Cabo de silicone, com três metros de comprimento, conector de três pinos para conexão com todos os tipos de equipamentos de bisturi do mercado. Devem suportar autoclavagem em temperatura de 134ºC. Processo de Esterilização: Não estéril. Forma de apresentação: Unidade. Prazo de Validade: Indeterminado. Unidade de estoque: Unidade. | 50000 | UN | NUAL | 0 | 0 | 0 | 0 | 0 | 0 | 0 | CANETA DE BISTURI ELETROCIRÚRGICA AUTOCLAVAVEL.
32784 | KIT DE GASTROSTOMIA PERCUTÂNEA COM DIÂMETRO DA SONDA DE 24FR, COMPOSTO DE 1 TUBO/CATETER DE SILICONE PARA ALIMENTAÇÃO, UM GUIA PARA INSERÇÃO, UMA BANDEJA PARA PREPARO, UM KIT DE ADAPTADORES (COMPOSTO POR 1 DISCO PARA FIXAÇÃO, UM ADAPTADOR PARA O DISCO DE FIXAÇÃO, UM PAR DE TESOURAS, UM ADAPTADOR UNIVERSAL, UM ADAPTADOR PARA BOLUS-BOLO ALIMENTAR, UM ADAPTADOR PARA ALIMENTAÇÃO MACHO), 5 COMPRESSAS DE GAZES, UMA FITA, MANUAL DE INSTRUÇÕES E MANUAL DO PACIENTE, UMA ALÇA FRIA, UMA PRESILHA DO TUBO, UM HEMOSTATO CONFECCIONADO EM AÇO INOXIDÁVEL, CLORETO DE POLIVINILA, ALGODÃO HIDRÓFILO, NYLON E POLITETRAFLUORETILENO.EMBALAGEM INDIVIDUAL, ESTERELIZADO EM ÓXIDO DE ETILENO, COM VALIDADE DE 75% DO PRAZO TOTAL DE FABRICAÇÃO DO PRODUTO. | 50000 | KIT | NFH | 0 | 0 | 0 | 0 | 0 | 0 | 0 | KIT DE GASTROSTOMIA PERCUTÂNEA COM DIÂMETRO DA SONDA DE 24FR
32837 | BRAÇADEIRA CONFECCIONADA EM NYLON PARA USO EXCLUSIVO EM APARELHO DE PRESSÃO. Braçadeira confeccionada em tecido nylon, flexível e antialérgico, contendo o nº da portaria do INMETRO, medindo 52 X 14 cm. Circunferência do braço a ser utilizado 18 a 36 cm. Fecho em velcro. Processo de esterilização: não estéril. Embalagem individual. | 49530 | UN | NUAL | 0 | 470 | 0 | 0 | 0 | 0 | 470 | BRAÇADEIRA NYLON
32878 | PAPEL TERMOSSENSÍVEL ECG, Material: papel termossensível compatível com o equipamento da marca BIONET, Aplicação: Registro do traçado eletrocardiográfico, Tamanho: 216 mm x 30 m, Forma de apresentação: Rolo. Unidade de estoque: Rolo. | 50000 | RL | NUAL | 0 | 0 | 0 | 0 | 0 | 0 | 0 | PAPEL TERMOSSENSÍVEL ECG
32929 | IMUNOGLOBULINA HUMANA INJETAVEL 5G A 6G FRASCO AMPOLA | 50000 | PCT | NFH | 0 | 0 | 0 | 0 | 0 | 0 | 0 | IMUNOGLOBULINA HUMANA INJETAVEL 5G A 6G FRASCO AMPOLA
33088 | FRALDA DESCARTÁVEL PARA RECÉM NASCIDO. Material: forro interno em falso tecido microperfurado, manta de celulose regular e flocos absorventes, com acabamento em elástico regular e próximo à manta de celulose, cobertura externa impermeável em polietileno, indicador de umidade e fitas adesivas trilaminadas para fixação, Tipo Uso: recém nascido, para bebês até 05 Kg. Formato: anatômico. Características Adicionais: que não apresente gravuras de bicos, chupetas e mamadeira, cobertura interna hipoalergênica, espessa camada de gel superabsorvente, barreiras antivazamento que proporcione proteção extra e evite transbordamento. Atender à NBR 12005 e 14797. Tipo Fixação: abre e fecha (fita adesiva trilaminada). Embalagem: pacotes de 10 a 20 unidades acondicionados em caixa de papelão ou fardo, Unidade De Fornecimento: pacote de 10 a 20 unidades. | 50000 | UN | NUAL | 0 | 0 | 0 | 0 | 0 | 0 | 0 | FRALDA DESCARTÁVEL PARA RECÉM NASCIDO
33089 | FRALDA DESCARTÁVEL PARA CRIANÇAS DE 5 A 11 KG. Material: forro interno em falso tecido microperfurado, manta de celulose regular e flocos absorventes, com acabamento em elástico regular e próximo à manta de celulose, cobertura externa impermeável em polietileno, indicador de umidade e fitas adesivas trilaminadas para fixação, Tipo Uso: criança de 5 a 11 kg, Formato: anatômico. Características Adicionais: que não apresente gravuras de bicos, chupetas e mamadeira, cobertura interna hipoalergênica, espessa camada de gel superabsorvente, barreiras antivazamento que proporcione proteção extra e evite transbordamento. Atender à NBR 12005 e 14797. Tipo Fixação: abre e fecha (fita adesiva trilaminada). Embalagem: pacotes de 10 a 20 unidades acondicionados em caixa de papelão ou fardo | 50000 | UN | NUAL | 0 | 0 | 0 | 0 | 0 | 0 | 0 | FRALDA DESCARTÁVEL PARA CRIANÇAS DE 5 A 11 KG
33090 | FRALDA DESCARTAVEL PARA CRIANÇA ACIMA DE 10 KG TAMANHO "G ". Material: forro interno em falso tecido microperfurado, manta de celulose regular e flocos absorventes, com acabamento em elástico regular e próximo à manta de celulose, cobertura externa impermeável em polietileno, indicador de umidade e fitas adesivas trilaminadas para fixação, Tipo Uso: crianças acima de 10 kg, Formato: anatômico, Tamanho: G, Características Adicionais: material que retenha a umidade longe da pele, que não apresente gravuras de bicos, chupetas e mamadeiras; cobertura interna hipoalergênica, espessa camada de gel superabsorvente, barreiras antivazamento que proporcione proteção extra e evite transbordamento. Atender à NBR 12005 e 14797. Tipo de Fixação: abre e fecha (fita adesiva trilaminada), Embalagem: pacotes de 8 a 20 unidades acondicionados em caixas de papelão ou fardos, | 50000 | UN | NUAL | 0 | 0 | 0 | 0 | 0 | 0 | 0 | FRALDA DESCARTAVEL PARA CRIANÇA ACIMA DE 10 KG TAMANHO "G "
33091 | FRALDA DESCARTÁVEL INFANTIL XG, Material: tecido microperfurado manta de celulose regular e flocos absorventes que retêm a umidade longe da pele, com acabamento em elástico regular e próximo à manta de celulose, cobertura externa impermeável em polietileno, indicador de umidade e fitas trilaminadas para fixação (tipo abre e fecha), Tipo Uso: descartável, Formato: anatômico, forro interno em falso tecido microperfurado, Tamanho: XG extra grande, para crianças acima de 12 kg, Características Adicionais: que não apresente gravuras do tipo: bicos, chupetas, e mamadeiras; cobertura interna hipoalergênica, espessa camada de gel superabsorvente, barreiras antivazamento que proporcione proteção extra e evite transbordamento. Atender à NBR 12005 e 14797. Embaladas em pacotes que garantam a proteção do produto até o seu consumo final, contendo de 08 a 24 unidades por pacotes | 50000 | UN | NUAL | 0 | 0 | 0 | 0 | 0 | 0 | 0 | FRALDA DESCARTÁVEL INFANTIL XG
33092 | FRALDA DESCARTÁVEL, ADULTO P ATÉ 40 KG . Material: camada externa em polietileno, camada em não-tecido, indicador de umidade, papel absorvente, polpa de celulose + sap, camada superior com não-tecido, fita adesiva trilaminada, com acabamento em elástico regular e próximo à manta de celulose, formato anatômico que proporcione conforto e segurança aos movimentos do corpo. Tipo Uso: adulto de até 40 Kg, Formato: anatômico, Tamanho: pequeno (adulto de até 40 Kg), Características Adicionais: indicador de umidade, que muda de cor alertando para a mudança da fralda, com quatro fitas reposicionáveis para ajuste (tipo abre e fecha), cobertura interna hipoalergênica resistente, mantendo a pele seca, espessa camada de gel superabsorvente, barreiras antivazamento que proporcione proteção extra e evite transbordamento. Tamanho Cintura: máximo de 80 cm. Tipo Fixação: abre e fecha (fita adesiva trilaminada) Atender à NBR 12005 e 14797. Embalagem: acondicionados em embalagem plástica, | 50000 | UN | NUAL | 0 | 0 | 0 | 0 | 0 | 0 | 0 | FRALDA DESCARTÁVEL
33093 | FRALDA DESCARTÁVEL, ADULTO M DE 40 a 70 KG. Material: camada externa em polietileno, camada em não-tecido, indicador de umidade, papel absorvente, polpa de celulose+sap, camada superior com não-tecido, fita adesiva trilaminada, com acabamento em elástico regular e próximo à manta de celulose, formato anatômico que proporcione conforto e segurança aos movimentos do corpo. Tipo Uso: adulto de 40 até 70 kg, Formato: anatômico, Tamanho: médio (adulto de 40 a 70 kg), Características Adicionais: indicador de umidade, que muda de cor alertando para a mudança da fralda, com quatro fitas reposicionáveis para ajuste (tipo abre e fecha), cobertura interna hipoalergênica resistente, mantendo a pele seca, espessa camada de gel superabsorvente, barreiras antivazamento que proporcione proteção extra e evite transbordamento. Tamanho Cintura: de 80 a 115 cm. Atender à NBR 12005 e 14797. Embalagem: pacotes com 08 a 20 unidades para tamanho médio, acondicionados em embalagem plástica, | 50000 | UN | NUAL | 0 | 0 | 0 | 0 | 0 | 0 | 0 | FRALDA DESCARTÁVEL
33094 | FRALDA DESCARTÁVEL ADULTO G DE 70 A 90KG, Material: forro interno em falso tecido microperfurado, manta de celulose regular e flocos absorventes, com acabamento em elástico regular e próximo à manta de celulose, cobertura externa impermeável em polietileno, indicador de umidade que muda de cor alertando para a mudança da fralda, quatro fitas trilaminadas reposicionáveis para ajuste (tipo abre e fecha), Tipo Uso: adulto de 70 a 90 kg, Formato: anatômico que proporcione conforto e segurança aos movimentos do corpo, com barreira protetora delicada para evitar extravazamentos, indicador de umidade, espessa camada de gel superabsorvente, cobertura interna hipoalergênica. Tamanho: G, Tamanho Cintura: entre 115 e 155 cm, Tipo Fixação: abre e fecha (fita adesiva trilaminada). Atender à NBR 12005 e 14797. Embalagem: pacotes de 8 a 20 unidades acondicionados em caixas de papelão ou fardos | 50000 | UN | NUAL | 0 | 0 | 0 | 0 | 0 | 0 | 0 | FRALDA DESCARTÁVEL ADULTO G DE 70 A 90KG
33095 | FRALDA DESCARTÁVEL ADULTO XG, acima de 90 KG, Material: forro interno em falso tecido microperfurado, manta de celulose regular, com flocos absorventes, com acabamento regular, cobertura externa impermeável em polietileno, com indicador de umidade. Fita adesiva trilaminada. Uso: adulto com peso acima de 90 kg. Características Adicionais: formato anatômico proporcionando conforto e segurança aos movimentos do corpo; indicador de umidade, que muda de cor alertando para a mudança da fralda; com quatro fitas reposicionáveis para ajuste (tipo abre e fecha); cobertura interna hipoalergênica; espessa camada gel superabsorvente; barreiras antivazamento que proporcione proteção extra e evite transbordamento. Que atenda a NBR 12005 e NBR 14797. Tamanho da cintura: de 140 a 165 cm. Embalagem: pacotes com 07 a 20 unidades, | 47863.6 | UN | NUAL | 0 | 0 | 0 | 0 | 2136.4 | 0 | 2136.4 | FRALDA DESCARTÁVEL ADULTO XG
33124 | Borracha, para vedação, com furo central para inserção de óticas, diâmetro de 11 mm, para uso com trocarte endoscópico. | 50000 | UN | NUAL | 0 | 0 | 0 | 0 | 0 | 0 | 0 | Borracha
33125 | Borracha, para vedação, com furo central para inserção de óticas, diâmetro de 5 mm, para uso com trocarte endoscópico. | 50000 | UN | NUAL | 0 | 0 | 0 | 0 | 0 | 0 | 0 | Borracha
33169 | BATERIA PARA VENTILADOR PULMONAR DIXTAL DX 3010; Aplicação/finalidade: Bateria para Ventilador Dixtal Dx 3010; Material/composição: Bateria de chumbo-ácida selada, 12V 9Hh; Forma de apresentação: Unidade Unidade de estoque: Unidade | 50000 | UN | NUAL | 0 | 0 | 0 | 0 | 0 | 0 | 0 | BATERIA PARA VENTILADOR PULMONAR DIXTAL DX 3010
33196 | DISPOSITIVO PARA MISTURA OU RECONSTITUIÇAO DE DROGAS. Aplicação: mistura ou reconstituição de drogas em frascos sem contato com o ambiente externo. Composição: PVC atóxico, livre de látex. Duas pontas perfurantes, padrão ISO, com protetor. Características adicionais: pega ergonômica que evita o contato das mãos com a ponta perfurante e facilita o manuseio do profissional. Processo de esterilização: esterilizado por óxido de etileno. Forma de apresentação: embalagem individual, acondicionado em material que promova barreira microbiana e abertura asséptica e de uso único. | 50000 | UN | NFH | 0 | 0 | 0 | 0 | 0 | 0 | 0 | DISPOSITIVO PARA MISTURA OU RECONSTITUIÇAO DE DROGAS
33197 | DISPOSITIVO PARA AUXILIO DE IRRIGAÇAO E LAVAGEM DE CAVIDADES E FERIDAS. Aplicação: auxiliar o uso de fluidos no tratamento de feridas, irrigação de campos cirúrgicos e lavagem de cavidades. Composição: PVC atóxico, livre de látex, com uma ponta perfurante padrão ISO com protetor, e a outro reta, com proteção tipo cone luer, que garante a oclusão do sistema após o uso. Características adicionais: pega ergonômica que evita o contato das mãos com as pontas. Esterilizado por óxido de etileno. Forma de apresentação: embalagem individual acondicionado em material que promova barreira microbiana e abertura asséptica e de uso único. | 50000 | UN | NFH | 0 | 0 | 0 | 0 | 0 | 0 | 0 | DISPOSITIVO PARA AUXILIO DE IRRIGAÇAO E LAVAGEM DE CAVIDADES E FERIDAS
33227 | VASOPRESSINA 20U/ML SOLUÇÃO INJETÁVEL AMPOLA 1 ML | 45551.6 | AMP | NFH | 0 | 0 | 0 | 0 | 2236.5 | 2211.9 | 4448.4 | VASOPRESSINA 20U/ML SOLUÇÃO INJETÁVEL AMPOLA 1 ML
33335 | KIT CIRURGICO - UNIVERSAL (COM AVENTAIS) Pacote cirúrgico, estéril, de uso único, em sms, anti-estático, biocompativel, repelente a água e ao álcool, com baixo índice de desprendimento de partículas, isento de látex, composto por 1 campo superior adesivado com reforço absorvente e passante em SMS para fios e cabos, medindo 274cm x 127cm, 1 campo inferior adesivado com reforço absorvente e passante em SMS para fios e cabos com medida de 193cm x 193cm, 2 campos laterais adesivados e reforçados de 112cm x 193m, 1 saco de papel descartável e adesivado para embalagem de fios de sutura, 1 cobertura de mesa mayo em polietileno impermeável tipo fronha de 58cm x 137cm com bainha para proteção das mãos e reforço em SMS e 1 mesa auxiliar em polietileno impermeável medindo 152cm x 229cm com reforço em SMS, 4 campos adesivados com 63cm x 38cm. 2 aventais, com manga reta,em SMS tamanho grande repelentes a água e álcool, com mangas seladas ultrassonicamente, fecho da gola em vélcro, e cartão para fechamento, acompanha toalha absorvente de alta resistência que não desprende partículas medindo 38cm x 56cm.. Dupla embalagem (interna em folha de sms e externa em envelope de papel grau cirúrgico e filme em polietileno). Esterilizado em óxido de etileno. Validade mínima da esterilização - 5 anos. Registro no ministério da saúde. | 50000 | KIT | NFH | 0 | 0 | 0 | 0 | 0 | 0 | 0 | KIT CIRURGICO - UNIVERSAL (COM AVENTAIS)
33347 | Cabo para sensor de Oxímetro neonatal “Y”, reutilizável, não descartável, compatível com Monitor DIXTAL DX2020 e DX2515; Aplicação/finalidade: Leitura de sinais vitais; Material/composição: Cabo flexível Confeccionado em silicone hospitalar; Tamanho/capacidade: 2metros e 75 centímetros; Processo de esterilização: Álcool 70%; Unidade de estoque: Unidade; | 50000 | FR | NUAL | 0 | 0 | 0 | 0 | 0 | 0 | 0 | Cabo para sensor de Oxímetro neonatal “Y”
33357 | DISPLAY DE PAREDE para exposição de uma folha tamanho A4 na posição horizontal. Transparência total; Aplicação/finalidade: Para a correta identificação do paciente, reduzindo a ocorrência de incidentes. Para cumprimento da meta 1 (identificação correta do paciente) prevista no Plano Nacional de Segurança do Paciente do MS; Material/composição: Acrílico de 2mm de espessura; Tamanho/capacidade: 21 x 30cm; Características: Identificador em Acrílico, para Leito, para colocação de informações sobre o paciente, com fita dupla-face para fixação; Processo de esterilização: Álcool 70%; Forma de apresentação: Embalagem individual; Unidade de estoque: Unidade. | 46502.5 | UN | NUAL | 0 | 0 | 3497.5 | 0 | 0 | 0 | 3497.5 | DISPLAY DE PAREDE para exposição de uma folha tamanho A4 na posição horizontal
33358 | CABO PARA PÁS ADESIVAS – M3508A, Aplicação: Uso em desfibrilador Philips/possibilita uso de pás adesivas em desfibrilação e marca passo transcutâneo. Acessório de uso obrigatório na execução do teste operacional do desfibrilador Philips modelo MRX M3535A. Características: Reutilizável. Prazo de validade: Indeterminada. Unidade de estoque: Unidade. | 50000 | UN | NUAL | 0 | 0 | 0 | 0 | 0 | 0 | 0 | CABO PARA PÁS ADESIVAS – M3508A
33374 | DIALISADOR DE BAIXO FLUXO COM AREA DE SUPERFICIE DE 1,9 A 2,1 M2, MEMBRANA DE POLISULFONA, ESTERIL. Aplicação: hemodiálise. Material: membrana sintética confeccionada em polisulfona. Características adicionais: esterilizado em raio gama ou vapor, embalado individualmente em invólucro que permita a abertura em técnica asséptica e que assegure a esterilidade do produto durante o transporte e armazenamento até o seu uso. Apresentação: embalagens individuais acondicionadas em caixa. | 50000 | UN | NFH | 0 | 0 | 0 | 0 | 0 | 0 | 0 | DIALISADOR DE BAIXO FLUXO COM AREA DE SUPERFICIE DE 1
33376 | DIALISADOR DE BAIXO FLUXO COM AREA DE SUPERFICIE DE 1,9 A 2,1 M2, MEMBRANA DE POLIAMIDA, ESTERIL. Aplicação: hemodiálise. Material: membrana sintética confeccionada em poliamida. Características adicionais: esterilizado em raio gama ou vapor, embalado individualmente em invólucro que permita a abertura em técnica asséptica e que assegure a esterilidade do produto durante o transporte e armazenamento até o seu uso. Apresentação: embalagens individuais acondicionadas em caixa | 50000 | UN | NFH | 0 | 0 | 0 | 0 | 0 | 0 | 0 | DIALISADOR DE BAIXO FLUXO COM AREA DE SUPERFICIE DE 1
33377 | DIALISADOR DE BAIXO FLUXO COM AREA DE SUPERFICIE DE 2,2 A 2,3 M2, MEMBRANA DE POLIAMIDA, ESTERIL | 50000 | UN | NFH | 0 | 0 | 0 | 0 | 0 | 0 | 0 | DIALISADOR DE BAIXO FLUXO COM AREA DE SUPERFICIE DE 2
33427 | BICARBONATO DE SODIO USO ODONTOLOGICO SACHE 40G. Aplicação: periodontia; para aparelho de profilaxia bucal. Características adicionais: alto grau de pureza (mínimo de 99%), granulometria específica. | 50000 | ENV | NFH | 0 | 0 | 0 | 0 | 0 | 0 | 0 | BICARBONATO DE SODIO USO ODONTOLOGICO SACHE 40G
33461 | Haste em PVC para chuveiro elétrico; Aplicação/finalidade: Para instalações prediais de água fria; Material/composição: Haste em PVC; Tamanho/capacidade: 370mm X 16mm X 16mm X ½ polegadas; Características: Haste em PVC contendo uma canopla em PEAD e com luva LR 20 X ½ polegadas em PVC; Forma de apresentação: Embalagem individual (KIT); Unidade de estoque: Unidade; | 50000 | UN | NUAL | 0 | 0 | 0 | 0 | 0 | 0 | 0 | HASTE PVC
33484 | IDENTIFICADOR DE LEITO EM ACRÍLICO CRISTAL; Aplicação: Identificar o leito do paciente; Material: Acrílico cristal; Tamanho: 32 cm de largura X 24 cm de altura; Caracetísticas: Identificador de leito em acrílico cristal. | 50000 | UN | NAGMP | 0 | 0 | 0 | 0 | 0 | 0 | 0 | IDENTIFICADOR DE LEITO EM ACRÍLICO CRISTAL
33541 | FACEPLATE PARA BOMBA INFUSORA DE CONTRASTE CT 9000 ADV; Aplicação: Suporte para acoplamento de seringa de contraste de 200 ml; Material: Peça em Acrílico.Unidade de estoque: unidade. | 50000 | UN | NUAL | 0 | 0 | 0 | 0 | 0 | 0 | 0 | FACEPLATE PARA BOMBA INFUSORA DE CONTRASTE CT 9000 ADV
33546 | COLA PARA JUNTA DE MOTOR DIESEL; Aplicação/finalidade: É indicado para colagem e vedação de juntas de motores diesel, a gasolina e a álcool, além de juntas de cambio e diferenciais de veículos, onde há a necessidade de um adesivo resistente às pressões e temperaturas elevadas. Exibe excelente adesão ao aço, madeira, cerâmica, couro, plásticos em geral, e a um grande número de superfícies não porosas e semiporosas; Tamanho/capacidade: Tubo com 73 gr; Forma de apresentação: Tubo; Unidade de estoque: Unidade. Qualidade da marca 3M ou superior. | 50000 | UN | NUAL | 0 | 0 | 0 | 0 | 0 | 0 | 0 | COLA PARA JUNTA DE MOTOR DIESEL
33548 | ROLAMENTO UC 206 19.1.1/16” 1ª LINHA; Aplicação/finalidade: Equipamento utilizado em ventoinha de Ar-Condicionado Central; Material/composição: Metal; Unidade de estoque: Unidade | 50000 | UN | NAGMP | 0 | 0 | 0 | 0 | 0 | 0 | 0 | ROLAMENTO UC 206 19
33550 | ROLAMENTO SA 206 30X30X62X16/24” 1ª LINHA; Aplicação/finalidade: Equipamento utilizado em ventoinha de Ar-Condicionado Central; Material/composição: Metal; Unidade de estoque: Unidade | 50000 | UN | NAGMP | 0 | 0 | 0 | 0 | 0 | 0 | 0 | ROLAMENTO SA 206 30X30X62X16/24” 1ª LINHA
33609 | BENZILPENICILINA BENZATINA SUSPENSÃO INJETAVEL 1.200.000 UI FRASCO AMPOLA | 50000 | FA | NFH | 0 | 0 | 0 | 0 | 0 | 0 | 0 | BENZILPENICILINA BENZATINA SUSPENSÃO INJETAVEL 1
33680 | CORANTE AZUL BRILHANTE APLICAÇÃO (FINALIDADE) ANÁLISES LABORATORIAIS TAMANHO/CAPACIDADE FRASCO DE 5 OU 10 OU 25 OU 50 OU 100 G CARACTERÍSTICAS ADICIONAIS (QUANDO NECESSÁRIO) •SINÔNIMO: FOOD BLUE •CI (COLOR INDEX): 42090; •ASPECTO FÍSICO: PÓ FORMA DE APRESENTAÇÃO SÓLIDO PRAZO DE VALIDADE 75 % DA VALIDADE TOTAL DO PRODUTO | 50000 | FA | NFH | 0 | 0 | 0 | 0 | 0 | 0 | 0 | CORANTE AZUL BRILHANTE APLICAÇÃO (FINALIDADE) ANÁLISES LABORATORIAIS TAMANHO/CAPACIDADE FRASCO DE 5 OU 10 OU 25 OU 50 OU 100 G CARACTERÍSTICAS ADICIONAIS (QUANDO NECESSÁRIO) •SINÔNIMO
33711 | DEXAMETASONA SOLUCAO INJETAVEL 4 MG/ML 2,5 ML AMPOLA OU FRASCO-AMPOLA | 50000 | UN | NFH | 0 | 0 | 0 | 0 | 0 | 0 | 0 | DEXAMETASONA SOLUCAO INJETAVEL 4 MG/ML 2
33729 | DEXTROCETAMINA SOLUÇAO INJETAVEL 50MG/ML FRASCO-AMPOLA 2ML | 44560 | FA | NUAL | 0 | 0 | 0 | 0 | 1360 | 4080 | 5440 | DEXTROCETAMINA SOLUÇAO INJETAVEL 50MG/ML FRASCO-AMPOLA 2ML
33762 | Algarismo em Aço para marcação em placas de patrimônio, com Estojo; Aplicação/finalidade: Marcar números de patrimônio em placas virgens do GDF, efetuando assim geração de 2ª via de tombamentos desaparecidos; Material/composição: Em aço; Tamanho/capacidade: 6 mm; Características: Com algarismos de 0 a 9; Forma de apresentação: Acompanha estojo resistente para armazenamento e organização dos algarismos, com dimensões da embalagem: 8 cm x 4 cm x 4 cm; Unidade de estoque: Um conjunto. | 50000 | CJ | NUAL | 0 | 0 | 0 | 0 | 0 | 0 | 0 | Algarismo em Aço para marcação em placas de patrimônio
33904 | ETIQUETA AUTO-ADESIVA TÉRMICA; APLICAÇÃO/FINALIDADE: PARA IMPRESSORA TÉRMICA ZEBRA GC420D; MATERIAL/COMPOSIÇÃO: ADESIVO SINTÉTICO, TIPO DE PAPEL: COUCHÊ; TAMA-NHO/CAPACIDADE: 50MM X 27MM; NÚMERO DE COLUNAS: 02; ROLO COM 3 MIL ETIQUETAS; CARACTERÍSTICAS: COR BRANCA; UNIDADE DE ESTOQUE: ROLO. | 50000 | RL | NUAL | 0 | 0 | 0 | 0 | 0 | 0 | 0 | ETIQUETA AUTO-ADESIVA TÉRMICA
33909 | PINÇA DE CÓRNEA UNIVERSAL (RETA) – Pinça para Cirurgia de córnea modelo colibri com dente 0.12 mm e plataforma Curva 106 mm de comprimento composta em aço inoxidável 420 | 50000 | UN | NUAL | 0 | 0 | 0 | 0 | 0 | 0 | 0 | PINÇA DE CÓRNEA UNIVERSAL (RETA) – Pinça para Cirurgia de córnea modelo colibri com dente 0
33910 | PINÇA COLIBRI 0.12 mm - Pinça para Cirurgia de córnea modelo colibri com dente 0.12 mm Reta 102 mm de comprimento composta em aço inoxidável 420 | 50000 | UN | NUAL | 0 | 0 | 0 | 0 | 0 | 0 | 0 | PINÇA COLIBRI 0
33912 | PINÇA DE PONTO CURVA – Pinça de Ponto Curva Modelo Bonn 100 mm de Comprimento cabo chato composta em Aço Inoxidável 420 | 50000 | UN | NUAL | 0 | 0 | 0 | 0 | 0 | 0 | 0 | PINÇA DE PONTO CURVA – Pinça de Ponto Curva Modelo Bonn 100 mm de Comprimento cabo chato composta em Aço Inoxidável 420
33932 | CAMISA DE PROTEÇÃO DESCARTÁVEL PARA CABO ÓPTICO DE VÍDEO CIRURGIA Aplicação/finalidade: Proteção da câmera e da fibra óptica utilizada para as vídeo cirurgias. Material/composição: Polietileno. Tamanho/capacidade: Aproximadamente 2 metros de comprimento por 15 centímetros de largura. Unidade de estoque: unidade | 50000 | UN | NUAL | 0 | 0 | 0 | 0 | 0 | 0 | 0 | CAMISA DE PROTEÇÃO DESCARTÁVEL PARA CABO ÓPTICO DE VÍDEO CIRURGIA Aplicação/finalidade
33960 | TESTE RÁPIDO PARA DETECÇÃO DOS ANTICORPOS IGG E IGM E ANTÍGENO NS1 PARA O VÍRUS DA DENGUE. Aplicação (finalidade): Destinado à detecção qualitativa dos anticorpos IgG e IgM e antígeno NS1 para o vírus da dengue. Características adicionais: Teste imucromatográfico rápido para a detecção qualitativa dos anticorpos IgG e IgM e antígeno NS1 para o vírus da dengue. Apresentação teste. Prazo de validade: No mínimo 75% da validade total registrada na embalagem do produto no momento da entrega. Embalagem: Teste embalado individualmente. | 32450 | TE | NFH | 0 | 10125 | 7425 | 0 | 0 | 0 | 17550 | TESTE RÁPIDO PARA DIAGNÓSTICO DE DENGUE
33995 | REAGENTE PARA DIAGNÓSTICO CLÍNICO, TIPO CONJUNTO COMPLETO, TIPO DE ANÁLISE QUALITATIVO ANTI DENGUE VÍRUS IGG E IGM, MÉTODO IMUNOCROMATOGRAFIA, APRESENTAÇÃO TESTE | 32480 | TE | NFH | 0 | 17520 | 0 | 0 | 0 | 0 | 17520 | REAGENTE PARA DIAGNÓSTICO CLÍNICO
34000 | TESTE RÁPIDO PARA DIAGNÓSTICO DE DENGUE POR IGA | 50000 | TE | NFH | 0 | 0 | 0 | 0 | 0 | 0 | 0 | TESTE RÁPIDO PARA DIAGNÓSTICO DE DENGUE POR IGA
34005 | VERDE LUZ AMARELADO. Reagente citológico e histológico básico para colorações de rotina (Papanicolau e H/E) | 50000 | FR | NFH | 0 | 0 | 0 | 0 | 0 | 0 | 0 | VERDE LUZ AMARELADO
34007 | OXIDO AMARELO DE MERCURIO - Reagente citológico e histológico básico para colorações de rotina (Papanicolau e H/E). Reagente P/A, em cristias, peso molecular 216,59; referência química cas 21098-53-2 | 50000 | FR | NFH | 0 | 0 | 0 | 0 | 0 | 0 | 0 | OXIDO AMARELO DE MERCURIO - Reagente citológico e histológico básico para colorações de rotina (Papanicolau e H/E)
34010 | CORANTE, TIPO HEMATOXILINA, ASPECTO FÍSICO PÓ - Corante, tipo Hematoxilina, aspecto físico pó, características adicionais CI 75290. | 49570 | FR |  | 0 | 0 | 0 | 0 | 0 | 430 | 430 | HEMATOXILINA - Corante citológico e histológico básico para colorações de rotina (Papanicolau e H/E)
34014 | EOSINA AMARELA - Corante citopatológico e histopatológico para colorações de rotina (Papanicolau e H/E). Corante tipo eosina amarela, em pó, CI 45380. | 50000 | FR | NFH | 0 | 0 | 0 | 0 | 0 | 0 | 0 | EOSINA AMARELA - Corante citopatológico e histopatológico para colorações de rotina (Papanicolau e H/E)
34023 | HEMOSTÁTICO ABSORVÍVEL, ESPONJA DE GELATINA LIOFILIZADA, ESTÉRIL, EM CUBO 1 CM. Aplicação: Hemostasia após a exodontia. Unidade de Fornecimento: Cartela com 10 unidades. Unidade de Estoque: Unidade. | 50000 | UN | NFH | 0 | 0 | 0 | 0 | 0 | 0 | 0 | HEMOSTÁTICO ABSORVÍVEL
34069 | FUCSINA AMARELA - FUCSINA, ASPECTO FÍSICO PÓ CRISTALINO AMARELO, FÓRMULA QUÍMICA C17H20N4S, MASSA MOLECULAR 312,43, GRAU DE PUREZA PUREZA MÍNIMA DE 99,5, NÚMERO DE REFERÊNCIA QUÍMICA CAS 132539-06-1 | 50000 | FR | NFH | 0 | 0 | 0 | 0 | 0 | 0 | 0 | FUCSINA AMARELA - FUCSINA
34084 | VERIFICAR CÓDIGO 10823 (MESMA DESCRIÇÃO COM ALTERAÇÃO DE ORDEM DE ELEMENTOS)AVENTAL DE PROCEDIMENTO NÃO ESTÉRIL, Aplicação: biosegurança, EPI - barreira protetora aos profissionais de saúde nos procedimentos com exposição de fluídos e/ou contaminação por contato; Características Adicionais: com comprimento abaixo do joelho (com no mínimo 1,20 m), manga longa e punho sonfonado em algodão, confeccionado em polietileno trilaminado SMS com camadas de proteção resistente a penetração de fluídos (hidrorrepelente), não inflamável, faixa presa na cintura para fechamento nas costas, decote redondo próximo ao pescoço com tiras para amarrar, conferindo total proteção a roupa individual, que não cause nenhuma irritação ao usuário, fácil uso e que não proporcione liberação de partículas; Tamanho: ÚNICO; Forma de Apresentação: Unidade. Apresentar CA - Registro no Ministério do Trabalho- PORTARIA Nº 452, DE 20 DE NOVEMBRO DE 2014 e ANVISA. | 0 | UN | NUAL | 0 | 17600 | 0 | 32400 | 0 | 0 | 50000 | AVENTAL DE PROCEDIMENTO NÃO ESTÉRIL
34517 | COLCHÃO HOSPITALAR,DENSIDADE: 33, MEDIDA: APROXIMADAMENTE 188 X 79 X 14 CM, CARACTERÍSTICAS MÍNIMAS: REVESTIMENTO IMPERMEÁVEL, LAVÁVEL, COM ZÍPER E RESPIRO. COR AZUL MARINHO | 50000 | UN | NUAL | 0 | 0 | 0 | 0 | 0 | 0 | 0 | COLCHÃO HOSPITALAR
34534 | EQUIPO SIMPLES PARA INFUSÃO DE SOLUÇÕES PARENTERAIS, TIPO GRAVITACIONAL,INJETOR LATERAL MEMBRANA AUTO CICATRIZANTE. Aplicação: administração soluções parenterais. Características adicionais: Apirogênico, com ponta perfurante que permita conexão segura e facilite a introdução em recipientes de soluções sem risco de desconectar durante o uso, com protetor adequado; com câmara gotejadora transparente e flexível, com filtro de partículas 15 micra, entrada de ar com filtro hidrófobo e bacteriológico, que não permita vazamento em suas junções, com tubo gotejador no interior da mesma que assegure que 20 gotas sejam equivalentes a 1 ml; tubo transparente flexível, atóxico, com comprimento mínimo de 1,20m, com regulador de fluxo tipo rolete que garanta perfeito controle de gotejamento; injetor lateral com membrana autocicatrizante ou válvula Needle-Free, livre de látex; conector distal tipo \'luer-lock\' giratório, que permita perfeita adaptação aos dispositivos de acesso venoso. Embalagem individual em papel grau cirúrgico, que permita a abertura em técnica asséptica, capaz de assegurar a esterilidade do produto durante o transporte, armazenamento, até o momento do uso. Apresentação: embalagem individual acondicionada em caixa. | 20509 | UN | NFH | 0 | 17600 | 8900 | 0 | 2991 | 0 | 29491 | EQUIPO SIMPLES PARA INFUSÃO DE SOLUÇÕES PARENTERAIS
34535 | CLOREXIDINA SOLUCAO AQUOSA 10 MG/ML (1%) FRASCO 1000 ML - SOLUCAO TOPICA | 48899.936 | FR | NFH | 0 | 620.064 | 0 | 0 | 0 | 480 | 1100.064 | CLOREXIDINA SOLUCAO AQUOSA 10 MG/ML (1%) FRASCO 1000 ML - SOLUCAO TOPICA
34536 | Papel Termossensível para CARDIOTOCÓGRAFO GE Modelo Série 170 da Corometris (GE Medical Systems), quadriculado com dobra em Z, escala da frequência cardíaca 30-240 BPM (Ref. 4305 AAO/CAO). Embalagem contendo dados de identificação, procedência, prazo de validade e que garanta a integridade do produto. Indicado para o uso na testagem do bem-estar do feto durante o pré parto, com recomendação expressa para gestações de alto risco e na rotina de monitorização, não invasiva durante o trabalho de parto. Forma de apresentação: BLOCO de folhas. | 50000 | BL | NUAL | 0 | 0 | 0 | 0 | 0 | 0 | 0 | PAPEL TERMOSSENSIVEL CARDIOTOCOGRAFO
34537 | COLA, Material: plástica, Apresentação: adesivo instantânea, Aplicação: múltipla, Unidade de Fornecimento: tubo com 5 gramas. | 50000 | TB | NUAL | 0 | 0 | 0 | 0 | 0 | 0 | 0 | COLA
34548 | CATETER PARA TERAPIA RENAL LONGA PERMANENCIA 15 FR 45 CM. Cateter para terapia renal, uso hemodiálise, durabilidade longa permanência, tipo implante tunelizado, modelo duplo lúmen, material poliuretano radiopaco, diâmetro cerca de 15 FR, comprimento cerca de 45 cm, tipo fixação anel poliéster. Componente 1 KIT com fio guia, dilatador, introdutor bipartido, com estilete tunelizador. Estéril, uso único. | 50000 | UN | NFH | 0 | 0 | 0 | 0 | 0 | 0 | 0 | CATETER PARA TERAPIA RENAL LONGA PERMANENCIA 15 FR 45 CM
34549 | CATETER PARA TERAPIA RENAL LONGA PERMANENCIA 15 FR 50 CM . Cateter para terapia renal, uso hemodiálise, durabilidade longa permanência, tipo implante tunelizado, modelo duplo lúmen, material poliuretano radiopaco, diâmetro cerca de 15 FR, comprimento cerca de 50 cm, tipo fixação anel poliéster. Componente 1 KIT com fio guia, dilatador, introdutor bipartido, com estilete tunelizador. Estéril, uso único. | 50000 | UN | NFH | 0 | 0 | 0 | 0 | 0 | 0 | 0 | CATETER PARA TERAPIA RENAL LONGA PERMANENCIA 15 FR 50 CM
34564 | Kit de Drenagem torácica mediastinal infantil contendo: dreno tubular multiperfurado ( orifícios laterais ), constituído de material plástico macio ( confeccionado com cloreto de povinila - PVC ou silicone ou poliuretano) com filamento radiopaco por todas extensão, ponta arredondada atraumática e extremidade distal chanfrada. Diâmetro de acordo com escala French, 10 FR, comprimento de 40 a 50 cm. Frasco Coletor com etiqueta volumétrica graduada ( volume padrão variando de 250 a 500 ml ), apresentando tudo de drenagem, presilha, respiro de saída de gases, tubo selo d\'água e alça de transporte. Conector cônico para a conexão entre o dreno tubular multiperfurado e o frasco coletor. | 50000 | UN | NFH | 0 | 0 | 0 | 0 | 0 | 0 | 0 | Kit de Drenagem torácica mediastinal infantil contendo
34565 | Kit de Drenagem torácica mediastinal infantil contendo: dreno tubular multiperfurado ( orifícios laterais ), constituído de material plástico macio ( confeccionado com cloreto de povinila - PVC ou silicone ou poliuretano) com filamento radiopaco por todas extensão, ponta arredondada atraumática e extremidade distal chanfrada. Diâmetro de acordo com escala French, 12 FR, comprimento de 40 a 50 cm. Frasco Coletor com etiqueta volumétrica graduada ( volume padrão variando de 250 a 500 ml ), apresentando tudo de drenagem, presilha, respiro de saída de gases, tubo selo d\'água e alça de transporte. Conector cônico para a conexão entre o dreno tubular multiperfurado e o frasco coletor. | 50000 | UN | NFH | 0 | 0 | 0 | 0 | 0 | 0 | 0 | Kit de Drenagem torácica mediastinal infantil contendo
34566 | Kit de Drenagem torácica mediastinal infantil contendo: dreno tubular multiperfurado ( orifícios laterais ), constituído de material plástico macio ( confeccionado com cloreto de povinila - PVC ou silicone ou poliuretano) com filamento radiopaco por todas extensão, ponta arredondada atraumática e extremidade distal chanfrada. Diâmetro de acordo com escala French, 14 FR, comprimento de 40 a 50 cm. Frasco Coletor com etiqueta volumétrica graduada ( volume padrão variando de 250 a 500 ml ), apresentando tudo de drenagem, presilha, respiro de saída de gases, tubo selo d\'água e alça de transporte. Conector cônico para a conexão entre o dreno tubular multiperfurado e o frasco coletor. | 50000 | UN | NFH | 0 | 0 | 0 | 0 | 0 | 0 | 0 | Kit de Drenagem torácica mediastinal infantil contendo
34567 | Kit de Drenagem torácica mediastinal infantil contendo: dreno tubular multiperfurado ( orifícios laterais ), constituído de material plástico macio ( confeccionado com cloreto de povinila - PVC ou silicone ou poliuretano) com filamento radiopaco por todas extensão, ponta arredondada atraumática e extremidade distal chanfrada. Diâmetro de acordo com escala French, 16 Fr, comprimento de 40 a 50 cm. Frasco Coletor com etiqueta volumétrica graduada ( volume padrão variando de 250 a 500 ml ), apresentando tudo de drenagem, presilha, respiro de saída de gases, tubo selo d\'água e alça de transporte. Conector cônico para a conexão entre o dreno tubular multiperfurado e o frasco coletor. | 50000 | UN | NFH | 0 | 0 | 0 | 0 | 0 | 0 | 0 | Kit de Drenagem torácica mediastinal infantil contendo
34568 | Kit de Drenagem torácica mediastinal infantil contendo: dreno tubular multiperfurado ( orifícios laterais ), constituído de material plástico macio ( confeccionado com cloreto de povinila - PVC ou silicone ou poliuretano) com filamento radiopaco por todas extensão, ponta arredondada atraumática e extremidade distal chanfrada. Diâmetro de acordo com escala French, 18 FR, comprimento de 40 a 50 cm. Frasco Coletor com etiqueta volumétrica graduada ( volume padrão variando de 250 a 500 ml ), apresentando tudo de drenagem, presilha, respiro de saída de gases, tubo selo d\'água e alça de transporte. Conector cônico para a conexão entre o dreno tubular multiperfurado e o frasco coletor. | 50000 | UN | NFH | 0 | 0 | 0 | 0 | 0 | 0 | 0 | Kit de Drenagem torácica mediastinal infantil contendo
34569 | Kit de Drenagem torácica mediastinal infantil contendo: dreno tubular multiperfurado ( orifícios laterais ), constituído de material plástico macio ( confeccionado com cloreto de povinila - PVC ou silicone ou poliuretano) com filamento radiopaco por todas extensão, ponta arredondada atraumática e extremidade distal chanfrada. Diâmetro de acordo com escala French, 20 FR, comprimento de 40 a 50 cm. Frasco Coletor com etiqueta volumétrica graduada ( volume padrão variando de 250 a 500 ml ), apresentando tudo de drenagem, presilha, respiro de saída de gases, tubo selo d\'água e alça de transporte. Conector cônico para a conexão entre o dreno tubular multiperfurado e o frasco coletor. | 50000 | UN | NFH | 0 | 0 | 0 | 0 | 0 | 0 | 0 | Kit de Drenagem torácica mediastinal infantil contendo
34570 | Kit de Drenagem torácica mediastinal infantil contendo: dreno tubular multiperfurado ( orifícios laterais ), constituído de material plástico macio ( confeccionado com cloreto de povinila - PVC ou silicone ou poliuretano) com filamento radiopaco por todas extensão, ponta arredondada atraumática e extremidade distal chanfrada. Diâmetro de acordo com escala French, 22 FR, comprimento de 40 a 50 cm. Frasco Coletor com etiqueta volumétrica graduada ( volume padrão variando de 250 a 500 ml ), apresentando tudo de drenagem, presilha, respiro de saída de gases, tubo selo d\'água e alça de transporte. Conector cônico para a conexão entre o dreno tubular multiperfurado e o frasco coletor. | 50000 | UN | NFH | 0 | 0 | 0 | 0 | 0 | 0 | 0 | Kit de Drenagem torácica mediastinal infantil contendo
34591 | SULFATO DE MAGNESIO SOLUCAO INJETAVEL 10 % AMPOLA 10 ML | 48082.5 | AMP | NFH | 0 | 0 | 980 | 0 | 0 | 937.5 | 1917.5 | SULFATO DE MAGNESIO SOLUCAO INJETAVEL 10 % AMPOLA 10 ML
34595 | CONJUNTO PARA DETERMINAÇAO DE VITAMINA D (25-HIDROXI VITAMINA D). Aplicação:analise imunológica. Características adicionais: equipamento automatizado. Forma de Apresentação: conjunto (kit). Prazo de Validade: 75% do prazo de validade do produto. | 50000 | TE | NFH | 0 | 0 | 0 | 0 | 0 | 0 | 0 | CONJUNTO PARA DETERMINAÇAO DE VITAMINA D (25-HIDROXI VITAMINA D)
34605 | Solução Lisante Celular para equipamento automatizado de hematologia CELL-DYN Ruby. Lyse NOC. Galão 4 l. | 50000 | GL | NFH | 0 | 0 | 0 | 0 | 0 | 0 | 0 | Solução Lisante Celular para equipamento automatizado de hematologia CELL-DYN Ruby
34609 | PARAFUSO CORTICAL 3,5 MM - Parafuso CORTICAL 3,5 mm com tamanhos variados (10 a 60 mm), tamanhos escalonados a cada 2 mm. ***Tamanhos no Projeto Básico. | 50000 | UN | NFH | 0 | 0 | 0 | 0 | 0 | 0 | 0 | PARAFUSO CORTICAL 3,5 MM
34669 | COMPRESSA CIRÚRGICA PARA CAMPO OPERATÓRIO 45 X 45 CM - Compressa cirúrgica para campo operatório exclusivo para procedimento cirúrgico. Material 100% algodão alvejado. Tamanho: 45 cm x 45 cm. Peso mínimo de 30 gramas. Livre de amido e branqueadores ópticos, com camadas sobrepostas fechadas nas extremidades com acabamento tipo overlock ou similar que não desfie e nem solte fiapos. Pré-lavada e pré-encolhida. Com alça/cadarço de segurança em uma das extremidades que não se desprenda durante o uso; com marcador radiopaco podendo ser do tipo fio ou placa flexível. Estéril por ETO ou Raios GAMA. Dobradas no padrão hospitalar embaladas em papel grau cirúrgico ou similar que assegure a esterilidade do produto e que permite transferência em técnica asséptica. Pacote com 5 unidades. | 50000 | PCT | NFH | 0 | 0 | 0 | 0 | 0 | 0 | 0 | COMPRESSA CIRÚRGICA PARA CAMPO OPERATÓRIO 45 X 45 CM - Compressa cirúrgica para campo operatório exclusivo para procedimento cirúrgico
34670 | Compressa cirúrgica para campo operatório exclusivo para procedimentos cirúrgicos. Material 100% algodão alvejado. Tamanho: aproximadamente 25 cm x 28 cm. Peso mínimo de 20 gramas. Livre de amido e branqueadores ópticos, com camadas sobrepostas fechadas nas extremidades com acabamento tipo overlock ou similar que não desfie e nem solte fiapos. Pré-lavada e pré-encolhida. Com alça/cadarço de segurança em uma das extremidades que não se desprenda durante o uso; com marcador radiopaco podendo ser do tipo fio ou placa flexível. Estéril por ETO ou Raios GAMA. Dobradas no padrão hospitalar embaladas em papel grau cirúrgico ou similar que assegure a esterilidade do produto e que permite transferência em técnica asséptica. Pacote com 5 unidades. | 50000 | PCT | NFH | 0 | 0 | 0 | 0 | 0 | 0 | 0 | Compressa cirúrgica para campo operatório exclusivo para procedimentos cirúrgicos
34750 | FENOBARBITAL SOLUCAO INJETAVEL 200 MG AMPOLA (VIA DE ADMINISTRAÇÃO Intra Venosa) | 50000 | AMP | NFH | 0 | 0 | 0 | 0 | 0 | 0 | 0 | FENOBARBITAL SOLUCAO INJETAVEL 200 MG AMPOLA (VIA DE ADMINISTRAÇÃO Intra Venosa)
34770 | CATETER CENTRAL DE INSERÇÃO PERIFÉRICA (PICC), MONO LÚMEN 1FR X 20-30 CM, NEONATAL, ESTÉRIL.Finalidade: administração de medicamentos em dispositivo vascular de inserção periférica com localização central em pacientes neonatos. Aplicação: terapia endovenosa de longa permanência em recém-nascidos. MATERIAL: silicone ou poliuretano, biocompatível. TAMANHO: 1,0 FR x 20 - 30 cm, (neonatal), CARACTERÍSTICAS ADICIONAIS: tipo percutânio, extramacio totalmente demarcado de 1 em 1 cm, (centimetrado), radiopaco, acompanhado de introdutor bipartível e bisel trifacetado, transparente que permita a visualização do fluxo sanguíneo, com tampa filtro e fita métrica descartável para medição exata do cateter. Com estrutura confeccionada em única peça, evitando a migração de partes do cateter. Que assegure tempo de permanência de 06 meses a 01 ano de uso, resistente a dobras,baixa aderência bacteriana até o fim do tratamento. Embalagem individual rígida que permita a abertura em técnica asséptica, capaz de assegurar a esterilidade do produto durante o transporte, armazenamento até o momento do uso. tipo USO ÚNICO. ESTÉRIL; Já vem estéril de fabrica 75% do prazo de validade do produto. APRESENTAÇÃO: embalagem individual (unidade) acondicionada em caixa (kit) | 50000 | KIT | NFH | 0 | 0 | 0 | 0 | 0 | 0 | 0 | CATETER CENTRAL DE INSERÇÃO PERIFÉRICA (PICC)
34771 | CATETER CENTRAL DE INSERÇÃO PERIFÉRICA (PICC), MONO LÚMEN 1,9 - 2 FR X 20 - 30 CM, NEONATAL, ESTÉRIL.Finalidade: administração de medicamentos em dispositivo vascular de inserção periférica com localização central em pacientes neonatos. Aplicação: terapia endovenosa de longa permanência em recém-nascidos. MATERIAL: silicone ou poliuretano, biocompatível. TAMANHO: 1,9 - 2 FR x 20 - 30 cm, (neonatal), CARACTERÍSTICAS ADICIONAIS: tipo percutânio, extramacio totalmente demarcado de 1 em 1 cm, (centimetrado), radiopaco, acompanhado de introdutor bipartível e bisel trifacetado, transparente que permita a visualização do fluxo sanguíneo, com tampa filtro e fita métrica descartável para medição exata do cateter. Com estrutura confeccionada em única peça, evitando a migração de partes do cateter. Que assegure tempo de permanência de 06 meses a 01 ano de uso, resistente a dobras,baixa aderência bacteriana até o fim do tratamento. Embalagem individual rígida que permita a abertura em técnica asséptica, capaz de assegurar a esterilidade do produto durante o transporte, armazenamento até o momento do uso. tipo USO ÚNICO. ESTÉRIL; Já vem estéril de fabrica 75% do prazo de validade do produto. APRESENTAÇÃO: embalagem individual (unidade) acondicionada em caixa (kit) | 50000 | KIT | NFH | 0 | 0 | 0 | 0 | 0 | 0 | 0 | CATETER CENTRAL DE INSERÇÃO PERIFÉRICA (PICC)
34800 | ESTILETE, Material: Corpo em polipropileno, Cor: A escolher, Tipo Lâmina: Em aço, Características Adicionais: Lâmina de 18 mm e com trava de segurança | 50000 | UN | NUAL | 0 | 0 | 0 | 0 | 0 | 0 | 0 | ESTILETE,
34826 | FAIXA ELÁSTICA FISIOTERÁPICA, Características Técnicas Mínimas: Resistência alta, cor prata ou preta, para exercícios físicos de reabilitação e fortalecimento, ideal para exercícios das partes inferiores ou superiores do corpo, Medidas: 1,5 x 0,14 m. | 50000 | UN | NUAL | 0 | 0 | 0 | 0 | 0 | 0 | 0 | FAIXA ELASTICA
34827 | FAIXA ELÁSTICA FISIOTERÁPICA, Características Técnicas Mínimas: Resistência intermediária, cor azul ou verde, para exercícios físicos de reabilitação e fortalecimento, ideal para exercícios das partes inferiores ou superiores do corpo, Medidas: 1,5 x 0,14 m. | 50000 | UN | NUAL | 0 | 0 | 0 | 0 | 0 | 0 | 0 | FAIXA ELASTICA
34859 | TUBO DE SILICONE Nº 204, Tamanho/Capacidade: diâmetro interno: 6 mm, diâmetro externo: 12 mm, comprimento em unidade metros. Aplicação: tubo extensor para oxigenoterapia, Material: 100% silicone, Características Adicionais: tubo 100% silicone, liso,macio,flexível, dureza do silicone de 40 SHORE A, com espessura regular na parede interna e externa, textura homogênea, ausência de resíduo interno, resistente a autoclavação (temperatura 134ºC) sem colabar em suas paredes, com registro no Ministério da Saúde, Apresentação: embalado individualmente em saco plástico resistente. | 50000 | MT | NFH | 0 | 0 | 0 | 0 | 0 | 0 | 0 | TUBO DE SILICONE Nº 204
35010 | KIT DE GASTROSTOMIA PERCUTÂNEA COM DIÂMETRO DA SONDA DE 20 FR, COMPOSTO DE 1 TUBO/CATETER DE SILICONE PARA ALIMENTAÇÃO, UM GUIA PARA INSERÇÃO, UMA BANDEJA PARA PREPARO, UM KIT DE ADAPTADORES (COMPOSTO POR 1 DISCO PARA FIXAÇÃO, UM ADAPTADOR PARA O DISCO DE FIXAÇÃO, UM PAR DE TESOURAS, UM ADAPTADOR UNIVERSAL, UM ADAPTADOR PARA BOLUS-BOLO ALIMENTAR, UM ADAPTADOR PARA ALIMENTAÇÃO MACHO), 5 COMPRESSAS DE GAZES, UMA FITA, MANUAL DE INSTRUÇÕES E MANUAL DO PACIENTE, UMA ALÇA FRIA, UMA PRESILHA DO TUBO, UM HEMOSTATO CONFECCIONADO EM AÇO INOXIDÁVEL, CLORETO DE POLIVINILA, ALGODÃO HIDRÓFILO, NYLON E POLITETRAFLUORETILENO. EMBALAGEM INDIVIDUAL, ESTÉRIL. | 50000 | KIT | NAGMP | 0 | 0 | 0 | 0 | 0 | 0 | 0 | KIT DE GASTROSTOMIA PERCUTÂNEA COM DIÂMETRO DA SONDA DE 20 FR
35105 | Frasco coletor, 1000 mL, para aspiração de vias aéreas, descartável, com tampa rosqueada autovedante. Descartável. Tipo sistema fechado. Acompanha tubos extensores. APLICAÇÃO: Utilizado para aspiração de secreção de vias aéreas adaptável a rede canalizada de vácuo, tipo beira leito. COMPOSIÇÃO: frasco em PVC cristal e 2 extensores em PVC ou silicone atóxico, medindo de 1,2 m a 2,5 m. TAMANHO/CAPACIDADE: frasco de 1000mL graduado volumetricamente a cada 50 ou 100mL; com alça de sustentação. CARACTERÍSTICAS ADICIONAIS: frascos com laças de sustentação. Acompanhado das 02 extensões em PVC ou silicone atóxico com transparência que permita a visualização da secreção, com pinça/clamp corta fluxo e tampa na extremidade proximal. . Do tipo 02 vias, com conexões para vacuômetro e paciente. Sistema fechado que ofereça segurança durante o manuseio e uso evitando transbordamento da secreção. Que proporcione segurança para a rede de vácuo e para os profissionais. PROCESSO DE ESTERILIZAÇÃO: não estéril. PRAZO DE VALIDADE: mínima de 12 meses. EMBALAGEM: embalagem reforçada que ofereça proteção ao produto, assegurando a integridade do produto até o momento do uso. | 48574.4 | UN | NFH | 0 | 0 | 1425.6 | 0 | 0 | 0 | 1425.6 | Frasco coletor
35116 | Frasco coletor de secreção biológica , 50 a 120mL, transparente, rígido, graduado no máximo a cada 10 mL, descartável, com tampa de oclusão hermética em polipropileno, 2 vias. Frasco atóxico, em PVC cristal. Extensão em PVC atóxico ou silicone, de aproximadamente 20 cm. Alça para sustentação. Adaptador de polipropileno fixado na tampa. 2 vias, com entrada e saída para aspiração. Estéril; esterilizado em óxido de etileno. Prazo de validade mínimo de 12 meses. APLICAÇÃO: utilizado na coleta de secreção biológica e lavado brônquico. | 48810 | UN | NFH | 0 | 0 | 0 | 1190 | 0 | 0 | 1190 | Frasco coletor
35175 | Laringoscópio, material aço inoxidável, adulto, tamanho 17cm, comissura anterior. | 50000 | UN | NUAL | 0 | 0 | 0 | 0 | 0 | 0 | 0 | LARINGOSCÓPIO TM 17
35187 | TESTE DE IDENTIFICAÇÃO BACTERIANA DE GRAM POSITIVOS POR MIC - Painel ou cartão para provas de identificação e teste de sensibilidade a antimicrobianos por concentração inibitória mínima (MIC) in vitro de bactérias Gram positivas em equipamento automatizado, acompanhado de todos os reagentes e acessórios necessários à sua execução, conjugados ou separados. | 50000 | Teste | NFH | 0 | 0 | 0 | 0 | 0 | 0 | 0 | TESTE DE IDENTIFICAÇÃO BACTERIANA DE GRAM POSITIVOS POR MIC - Painel ou cartão para provas de identificação e teste de sensibilidade a antimicrobianos por concentração inibitória mínima (MIC) in vitro de bactérias Gram positivas em equipamento automatizado
35188 | TESTE DE IDENTIFICAÇÃO BACTERIANA DE GRAM NEGATIVOS POR MIC - Painel ou cartão para provas de identificação e teste de sensibilidade a antimicrobianos por concentração inibitória mínima (MIC) in vitro de bactérias Gram negativas em equipamento automatizado, acompanhado de todos os reagentes e acessórios necessários à sua execução, conjugados ou separados | 50000 | Teste | NFH | 0 | 0 | 0 | 0 | 0 | 0 | 0 | TESTE DE IDENTIFICAÇÃO BACTERIANA DE GRAM NEGATIVOS POR MIC - Painel ou cartão para provas de identificação e teste de sensibilidade a antimicrobianos por concentração inibitória mínima (MIC) in vitro de bactérias Gram negativas em equipamento automatizado
35199 | GÁS REFRIGERANTE R-22, UNIDADE DE FORNECIMENTO: CILINDRO DE 13,6KG | 50000 | CX | NAGMP | 0 | 0 | 0 | 0 | 0 | 0 | 0 | GÁS REFRIGERANTE R-22
35209 | EQUIPO MICROGOTAS GRAVITACIONAL, COM BURETA – 150ML, ESTÉRIL. Finalidade: administração de soluções parenterais. Composição: PVC atóxico. Tamanho/Capacidade: equipo gravitacional, com tubo de comprimento mínimo de 1,20m e bureta de 150 mL. Características: bureta com precisão de leitura de 1 mL e numerada a cada 5 ou 10mL, que permita boa visualização da medicação. Alça de sustentação para fixação e transporte. Câmara gotejadora flexível, com filtro e comprimento de 40mm, que assegure que 60 microgotas sejam equivalentes a 1mL. Injetor lateral, apirogênico, autocicatrizante. Ponta perfurante com tampa protetora, que permita conexão segura e facilite a introdução em recipientes de soluções sem risco de desconectar durante o seu uso. Bureta em sua porção superior com injetor para medicação, filtro de entrada de ar e membrana autocicatrizante, que não permita vazamento em suas junções. Tubo de no mínimo 1,20m, transparente, flexível, atóxico, com regulador de fluxo tipo rolete que garanta perfeito controle de gotejamento. Terminal distal, que permita perfeita adaptação aos dispositivos de acesso venoso, com tampa protetora de fácil remoção. Processo de esterilização: óxido de etileno. Prazo de validade: 75% da data de esterilização. Embalagem: embalagem individual em papel grau cirúrgico, ou similar que garanta a abertura em técnica asséptica. | 48060 | UN | NFH | 0 | 1940 | 0 | 0 | 0 | 0 | 1940 | EQUIPO MICROGOTAS COM BURETA
35242 | CONJUNTO PARA DETERMINAÇÃO DE FERRITINA. Características adicionais: equipamento automatizado. | 50000 | TE | NFH | 0 | 0 | 0 | 0 | 0 | 0 | 0 | CONJUNTO PARA DETERMINAÇÃO DE FERRITINA. Características adicionais: equipamento automatizado.
35246 | CATETER MONO LUMEN DE ACESSO VENOSO CENTRAL 6,5 FR (14GA X 20CM): Tamanho/Capacidade: mono lumen 14GA X aproximadamente 20cm. Material: poliuretano, biocompatível, radiopaco, quimicamente inerte, centimetrado, paredes finas, superfície lisa, ponta distal flexível e atraumática, termomoldável. Acompanha introdutor 18 GA X 6,35cm, tipo gatilho, resistente à dobras, dilatador de vaso, fio guia metálico 0,32" (81mm) X 45cm, demarcado com ponta distal em \'J\', agulha de punção e seringa, clamps e dispositivos para fixação do cateter, conexão em \'luer lock\', tampas removíveis com membrana auto cicatrizante. Implantação pela técnica de Seldinger. Aplicação: cateterização venosa profunda em pacientes graves, e potencialmente graves, para infusões , como NPT e de fármacos. Embalagem estéril, descartável | 50000 | UN | NFH | 0 | 0 | 0 | 0 | 0 | 0 | 0 | CATETER MONO LUMEN DE ACESSO VENOSO CENTRAL 6
35248 | CATETER DUPLO LUMEN DE ACESSO VENOSO CENTRAL ADULTO 7FR X 20CM. Tamanho/Capacidade: duplo lumen (14G/18G) X aproximadamente 20cm. Material: poliuretano, biocompatível, radiopaco, quimicamente inerte, centimetrado, paredes finas, superfície lisa, ponta distal flexível e atraumática, termomoldável. Acompanha introdutor18 G X 6,35cm, tipo gatilho, resistente à dobras, dilatador de vaso, fio guia metálico 0,32\'\' (.81mm) X 60cm, demarcado com ponta distal em \'J\', agulha de punção e seringa, clamps e dispositivos para fixação do cateter, conexão em \'luer lock\', tampas removíveis com membrana auto cicatrizante. Implantação pela técnica de Seldinger. Aplicação: cateterização venosa profunda em pacientes graves, e potencialmente graves, para infusões múltiplas, como NPT, etc., medida hemodinâmica e infusão de fármacos. Embalagem estéril, descartável. | 50000 | UN | NFH | 0 | 0 | 0 | 0 | 0 | 0 | 0 | CATETER DUPLO LUMEN DE ACESSO VENOSO CENTRAL ADULTO 7FR X 20CM
35251 | EQUIPO SIMPLES MACROGOTAS PARA BOMBA DE INFUSÃO DE SISTEMA LINEAR OU CASSETE OU TIPO SHUTTLE para administração de soluções parenterais, estéril, descartável. Ponta perfurante ISO, filtro de ar de 0,22 micras. Câmara gotejadora flexível e transparente que permita visualização e cadência das gotas contendo filtro de partícula de 15 micras. Segmento intermediário de silicone ou cassete, caso seja especificação relativa a bomba, injetor lateral autocicatrizante ou valvulado, presença de sistema de parada automática do fluxo, que evite o risco de vazão livre durante a abertura da porta, instalação e remoção do equipo. Pinça rolete, com tubo extensor em PVC atóxico, de mínimo 2,00 metros de comprimento. Conexão ao cateter no padrão luer lock e tampa protetora contendo membrana hidrófoba. Fabricado com material atóxico, embalado individualmente em papel grau cirúrgico, estéril. | 50000 | UN | NFH | 0 | 0 | 0 | 0 | 0 | 0 | 0 | EQUIPO SIMPLES MACROGOTAS PARA BOMBA DE INFUSÃO DE SISTEMA LINEAR OU CASSETE OU TIPO SHUTTLE para administração de soluções parenterais
35252 | EQUIPO FOTOSSENSÍVEL, LIVRE DE DEHP PARA BOMBA DE INFUSÃO DE SISTEMA LINEAR OU CASSETE OU TIPO SHUTTLE, para administração de soluções parenterais fotossensíveis, estéril, descartável. Ponta perfurante ISO, filtro de ar de 0,22 micras. Câmara gotejadora flexível e transparente que permita visualização e cadência de gotas, contendo filtro de solução de 15 micras. Segmento intermediário de silicone ou cassete, caso seja especificação relativa a bomba, injetor lateral autocicatrizante ou valvulado, presença de sistema de parada automática do fluxo, que evita o risco de vazão livre durante a abertura da porta, instalação e remoção do equipo. Pinça rolete, tubo extensor em PVC, livre de DEHP e mínimo de 2,00m de comprimento, acompanhado de saco plástico protetor de soluções fotossensíveis. Conexão ao cateter no padrão luer lock e tampa protetora contendo membrana hidrófoba. Fabricado com material atóxico, embalado individualmente em papel grau cirúrgico, estéril. | 50000 | UN | NFH | 0 | 0 | 0 | 0 | 0 | 0 | 0 | EQUIPO FOTOSSENSÍVEL
35267 | Distrator externo ou interno crânio fácil/maxilar para disjunção de terço médio de face | 50000 | UN | NFH | 0 | 0 | 0 | 0 | 0 | 0 | 0 | DISTRATOR INTERNO OU EXTERNO
35304 | BOLSA PARA ESTOMIA ADULTO TRANSPARENTE 1 PEÇA, NÃO ESTÉRIL. Aplicação: drenagem de resíduos para portadores de estomia intestinal. Material: bolsa com sistema 01 peça, drenável, transparente, composta por invólucro plástico contendo no mínimo duas películas plásticas de material resistente que promova a segurança do paciente, antiodor, atóxica, silenciosas, macia, hipoalergênica. Deve apresentar selagem de alta resistência nas bordas através de base adesiva composta por resina sintética hidrocoloide formada por carboximetilcelulose de sódio associada a pectina e gelatina, do tipo recortável, com marcação impressa de fábrica. A bolsa deve ser envolta por tela protetora não aderente, microperfurada, confortável à pele, resistente à umidade. Presença de sistema de clampeamento integrado que permita o perfeito fechamento da área de drenagem sem extravasamento de efluentes, resistente, com pontas que não provoque lesão ao paciente. Tamanho/Capacidade: saco coletor com comprimento e largura mínima de 20 cm e 12 cm respectivamente e base adesiva com diâmetro recortável inicial de no mínimo 15mm (+ ou - 5mm) e diâmetro final de no máximo 65mm (+ ou - 5mm). Características Adicionais: Presença de filtro de carvão antiodor acoplado e vedação para protegê-lo em contato com líquidos e/ou efluentes. Base com adesivo microporoso. Apresentação: acondicionadas em caixas com no máximo 30 unidades. Unidade de Estoque: unidade (UN). | 50000 | UN | NAGMP | 0 | 0 | 0 | 0 | 0 | 0 | 0 | BOLSA PARA ESTOMIA ADULTO TRANSPARENTE 1 PEÇA
35450 | BATERIA RECARREGÁVEL PARA DESFIBRILADOR/CARDIOVERSOR MODELO M-SERIES - ZOLL Indicada para reposição em Cardioversor/ Desfibrilador ZOLL; Construída chumbo-ácido seladas para linha AED Pro da ZOLL. Dados técnicos: Modelos PD1400, 1600, 2000, 4410, M Series; 10 Volts; Amperes 2.5Ah ou superior; Selada | 39320 | UN | NUAL | 0 | 10680 | 0 | 0 | 0 | 0 | 10680 | BATERIA RECARREGÁVEL PARA DESFIBRILADOR/CARDIOVERSOR MODELO M-SERIES - ZOLL Indicada para reposição em Cardioversor/ Desfibrilador ZOLL
35477 | CAIXA ORGANIZADORA,Material: poliestireno de alta densidade e/ou polipropileno, Formato: retangular, Tamanho/Capacidade: 28 LITROS, Características Adicionais: reforçada, com tampa e presilhas, empilhável, Altura: mínimo 20 cm, Largura: mínimo 38,5 cm, Comprimento: mínimo 56,5 cm, Cor: a escolher. | 49406 | UN | NUAL | 0 | 0 | 594 | 0 | 0 | 0 | 594 | CAIXA ORGANIZADORA
35478 | CAIXA ORGANIZADORA,Material: poliestireno de alta densidade e/ou polipropileno, Tamanho/Capacidade: 40 LITROS. Características Adicionais: reforçada, com tampa, empilhável, Altura: mínimo 27,5 cm, Largura: mínimo 37 cm, Comprimento: mínimo 54,5 cm, Cor: branca ou transparente. | 48746 | UN | NUAL | 0 | 1254 | 0 | 0 | 0 | 0 | 1254 | CAIXA ORGANIZADORA
35479 | CAIXA ORGANIZADORA,Material: poliestireno de alta densidade e/ou polipropileno, Tamanho/Capacidade: 70 LITROS, Características Adicionais: reforçada, com tampa, empilhável, Altura: mínimo 35 cm, Largura: mínimo 35,5 cm, Comprimento: mínimo 71 cm, Cor: branca ou transparente. | 46203.1 | UN | NUAL | 0 | 0 | 2697 | 1099.9 | 0 | 0 | 3796.9 | CAIXA ORGANIZADORA 70L
35511 | Sensor neonatal tipo Y universal, confeccionado em silicone hospitalar de fácil limpeza e durabilidade, com cabo flexível de aproximadamente 3 m, com qualidade de leitura da saturação e frequência cardíaca do paciente. Os conectores devem seguir todas as normas e padrões internacionais, compatíveis com diversos modelos e marcas de oxímetros e monitores, podendo ser utilizados para uma checagem rápida ou monitoramento longo e continuo.\' | 50000 | UN | NECFM | 0 | 0 | 0 | 0 | 0 | 0 | 0 | Sensor neonatal tipo Y
35709 | CEFTRIAXONA PÓ P/ SOL INJ 500MG IM FRASCO-AMPOLA + SOLUÇÃO DILUENTE | 50000 | FA | NFH | 0 | 0 | 0 | 0 | 0 | 0 | 0 | CEFTRIAXONA + SOLUÇÃO DILUENTE
35733 | FITA COM AREA REAGENTE PARA VERIFICAÇÃO DE GLICEMIA CAPILAR em GLICOSÍMETRO compatível. Para uso em ambiente HOSPITALAR, pré hospitalar e unidades de emergências. Aplicação: avaliação de controle glicêmico para diagnóstico das situações emergenciais e no monitoramento da glicemia pré e intra hospitalar para ajustes de doses de insulina em pacientes internados ou em ambiente hospitalar. Composição: Fita de material plástico com área reagente na extremidade que contém substância química e permite a absorção do sangue após a punção em ponta do dedo ou outra área. Faixa de hematócrito: ≤ 30 a ≥ 65%. Forma de apresentação: unidade acondicionada em caixa/ frasco com 50 fitas. Solicitamos o fornecimento de 1 glicosímetro para cada 1.000 fitas. | 50000 | UN | NFH | 0 | 0 | 0 | 0 | 0 | 0 | 0 | FITA COM AREA REAGENTE PARA VERIFICAÇÃO DE GLICEMIA CAPILAR em GLICOSÍMETRO compatível
35744 | SUGADOR, MATERIAL AÇO INOXIDÁVEL, TIPO CIRÚRGICO, CARACTERÍSTICAS ADICIONAIS CURVO, ESTERILIDADE AUTOCLAVÁVEL. Unidade de fornecimento: Unidade. Unidade de estoque: unidade. | 49644.5 | UN | NFH | 0 | 355.5 | 0 | 0 | 0 | 0 | 355.5 | SUGADOR
35753 | TERMÔMETRO AURICULAR, DIGITAL, INFRAVERMELHO DIGITAL, USO CLÍNICO. Aplicação (finalidade): verificação de temperatura corporal por meio da radiação térmica do canal auditivo. Composição: digital com sensor infravermelho protegido e à prova d\'água, revestido de plástico, visor LCD. Características adicionais: tempo de leitura máximo de 5 seg., desligamento automático, indicador de pilha, aviso de conclusão da medição. Processo de Esterilização: não estéril. Prazo de validade: indeterminado. Apresentação: embalagem individual. | 36408 | UN | NUAL | 0 | 5068.7 | 8523.3 | 0 | 0 | 0 | 13592 | TERMOMETRO AURICULAR
35766 | LUVA DE PROCEDIMENTO NÃO ESTÉRIL DE LÁTEX TAMANHO "PP". Aplicação: uso em técnica não estéril como proteção do profissional. Material: látex íntegro. Tamanho: Extrapequeno (PP). Características Adicionais: ambidestra, lubrificada com pó bioabsorvível atóxico, que não cause danos ao organismo em condições normais de uso, devem apresentar boa resistência ao calçar, com látex íntegro, sem manchas, sem ponto de acúmulo látex e tamanho de acordo com a especificação, deve estar devidamente embalada de forma a permitir o empilhamento, transporte e armazenamento, a embalagem deve conter o tamanho, o lote, a data de fabricação e de validade, conter número do C.A. Apresentação: embalagem contendo 100 (cem) unidades acondicionadas em caixa. Unidade De Estoque: unidade (UN). | 50000 | UN | NFH | 0 | 0 | 0 | 0 | 0 | 0 | 0 | LUVA DE PROCEDIMENTO NÃO ESTÉRIL DE LÁTEX TAMANHO "PP"
35771 | Sensor para Oximetria de Pulso (SPO²), tipo Y, para Oxímetro MINDRAY VS800 (neonatal). | 47100 | UN | NUAL | 0 | 2900 | 0 | 0 | 0 | 0 | 2900 | Sensor para Oximetria de Pulso (SPO²)
35773 | PANO MULTIUSO PARA LIMPEZA DE SUPERFÍCIES E BANHO NO LEITO. Aplicação (finalidade): Destinado à limpeza concorrente e terminal de superfícies e bancadas, mobiliários e equipamentos, além de ser utilizado para higiene corporal em pacientes restritos ao leito. Composição: no mínimo 50% de viscose. Tamanho/Capacidade: apresentação em rolo de 300 m de comprimento e 0,30 m de largura (aproximadamente) e picotado a cada 50 cm. Característicos adicionais: Descartável, absorvente, gramatura mínima de 40g/m2; Cor branca. Processo de esterilização: não estéril. Unidade de estoque: Rolo. | 50000 | RL | NUAL | 0 | 0 | 0 | 0 | 0 | 0 | 0 | PANO MULTIUSO
35774 | AVENTAL/CAPOTE CIRÚRGICO ESTÉRIL, DESCARTÁVEL, TAMANHO ´M´. Avental cirúrgico estéril, descartável, tamanho médio (comprimento mínimo 110cm e largura mínima 140cm), fabricado em SMS, composto de não tecido 100% polipropileno, permitindo ventilação adequada durante o uso, garantindo maciez e resistência; hidro-repelente, resistente à penetração de líquidos, manga longa com punhos elásticos confeccionados em malha que mantenham as mangas estabilizadas, gramatura igual ou maior que 50g/m2, ajuste no pescoço para fechamento seguro. Junção ultrassônica/térmica em áreas críticas (mangas e junção das tiras de amarração). Tiras interna e externa com fechamento cruzados nas costas, cartão para transferência asséptica. Dobrado em forma de livro para abertura e colocação de forma asséptica, acompanhado de toalha para secagem das mãos de alta absorção. Embalado individualmente em dupla embalagem - interna de SMS e externa de papel grau cirúrgico. O produto deverá obedecer ás normas brasileiras vigentes (da NBR 16064 da ABNT). | 42650 | UN | NUAL | 0 | 0 | 0 | 0 | 7350 | 0 | 7350 | AVENTAL CAPOTE CIRURGICO
35778 | ESPÉCULO VAGINAL DESCARTÁVEL TAMANHO P, NÃO ESTÉRIL. Aplicação: Auxiliar no exame ginecológico vaginal. Características adicionais: Produzido em poliestireno, transparente, valvas anatômicas, com dispositivo de abertura tipo parafuso. Apresentação: embalagem individual. | 50000 | UN | NFH | 0 | 0 | 0 | 0 | 0 | 0 | 0 | ESPÉCULO VAGINAL DESCARTÁVEL TAMANHO P
35779 | ESPÉCULO VAGINAL DESCARTÁVEL TAMANHO M, NÃO ESTÉRIL. Aplicação: Auxiliar no exame ginecológico vaginal. Características adicionais: Produzido em poliestireno, transparente, valvas anatômicas, com dispositivo de abertura tipo parafuso. Apresentação: embalagem individual. | 50000 | UN | NFH | 0 | 0 | 0 | 0 | 0 | 0 | 0 | ESPÉCULO VAGINAL DESCARTÁVEL TAMANHO M
35782 | CURATIVO HIDROCOLÓIDE 15 CM X 15 CM, ESTÉRIL. Aplicação: manutenção do meio úmido, estimulação da angiogênese, não aderência à ferida, desbridamento autolítico e manutenção da temperatura. Características adicionais: camada interna composta por hidrocolóides (carboximetilcelulose, gelatina, pectina) e/ou polisobutileno e camada externa composta por poliuretano impermeável a líquidos e microrganismos. Apresentação: embalado individualmente. Unidade de Estoque: unidade (UN). | 50000 | UN | NFH | 0 | 0 | 0 | 0 | 0 | 0 | 0 | CURATIVO HIDROCOLÓIDE 15 CM X 15 CM
35809 | LUVA DE LÁTEX palma antiderrapante, punho longo, com virola que prende-se ao ante-braço para proteção das mãos contra umidade, agentes químicos e biológicos. Tamanho: G | 49706.3 | PAR | NUAL | 0 | 0 | 0 | 293.7 | 0 | 0 | 293.7 | LUVA LATEX G
35888 | Clamp Umbilical Estéril. Aplicação: Indicado para prender o cordão umbilical do recém-nascido, após o parto. Clamp umbilical é indicado para ligadura ou para prender o cordão umbilical do recém-nascido. Apresentação: Clamp confeccionado em plástico, apresentando um sistema de travamento e lacre definitivo com fecho plástico inviolável. Embalado individualmente. | 50000 | UN | NFH | 0 | 0 | 0 | 0 | 0 | 0 | 0 | CLAMP UMBILICAL
35897 | AGULHA ANESTÉSICA APLICAÇÃO: ANESTESIA RAQUIDIANA, MATERIAL A AÇO INOXIDÁVEL, DIMENSÃO 27G X 3 1/2´, TIPO PONTA DE LÁPIS, ISENTO DE CORTE, COM ORIFÍCIO LATERAL, COM INTRODUTOR 22 OU 23G X 1 1/4´, CONECTOR UNIVERSAL CONECTOR LUER LOCK, COM VISOR TRANSPARENTE COM TAMPA, TIPO USO DESCARTÁVEL, ESTERELIDADE ESTÉRIL. | 27947 | UN | NFH | 0 | 10125 | 0 | 0 | 0 | 11928 | 22053 | AGULHA ANESTÉSICA RAQUIDIANA 27G
35898 | ESCOVA DEGERMANTE PARA ASSEPSIA - CLOREXIDINA 2%. Conjunto escova/esponja, dupla face para degermação da pele, descartável, corpo em material plástico flexível, atóxico, tendo em uma das faces, cerdas macias que não causem abrasão e na outra esponja macia impregnada em solução de gliconato de clorexidina 2% em quantidade adequada (aproximadamente 20ml), uso único, embalagem individual com selagem eficiente que garanta a integridade do produto até o momento de sua utilização. | 50000 | UN | NUAL | 0 | 0 | 0 | 0 | 0 | 0 | 0 | ESCOVA DEGERMANTE PARA ASSEPSIA - CLOREXIDINA 2%
35938 | AVENTAL/CAPOTE CIRÚRGICO ESTÉRIL, TAMANHO G. Avental cirúrgico estéril tamanho grande (comprimento mínimo 120cm e largura mínima 150cm), fabricado de SMS, composto de não tecido 100% polipropileno, permitindo ventilação adequada durante o uso, garantindo maciez e resistência; hidrorrepelente, resistente à penetração de líquidos, manga longa com punhos elásticos confeccionados em malha que mantenham as mangas estabilizadas, gramatura igual ou maior que 50g/m2, ajuste no pescoço para fechamento seguro. Junção ultrassônica/térmica em áreas críticas (mangas e junção das tiras de amarração). Tiras internas e externas para fechamento cruzado nas costas, cartão para transferência asseptica. Dobrado em forma de livro para abertura e colocação de forma asséptica, acompanhado de toalha para secagem das mãos de alta absorção. Embalado individualmente em dupla embalagem - interna de SMS e externa de papel grau cirúrgico. O produto deverá obedecer às normas brasileiras vigentes (NBR 16064 da ABNT). | 31587.5 | UN | NFH | 0 | 0 | 0 | 0 | 15312.5 | 3100 | 18412.5 | AVENTAL CAPOTE CIRURGICO
36017 | TAMPA OCLUSORA PARA DISPOSITIVOS DE INFUSÃO, ESTÉRIL. Aplicação: proteger os dispositivos de infusão (equipos, seringas, cateteres, torneirinhas, multivias, scalps e etc) da entrada de microrganismos, prevenindo o risco de contaminação de suas extremidades. Características adicionais: Tampa rígida, em PVC, de vedação de dispositivos para sistema de infusão possuindo conexão luer macho e fêmea em um único produto, permitindo a conexão em dispositivos do tipo luer lock e luer slip, de fácil manuseio. Tamanho: padrão. Embalagem individual em papel grau cirúrgico que permite abertura em técnica asséptica. Unidade de Estoque: unidade (UN). | 50000 | UN | NFH | 0 | 0 | 0 | 0 | 0 | 0 | 0 | TAMPA OCLUSORA PARA DISPOSITIVOS DE INFUSÃO
36048 | LUVA NITRÍLICA PARA PROCEDIMENTO NÃO CIRÚRGICO, TAMANHO P, NÃO ESTÉRIL. Material: nitrílica, isenta de látex e sem pó. Indicação: uso por profissionais que apresentem hipersensibilidade ao látex ou ao pó e que atuam no atendimento pré-hospitalar, para proteção contra agentes biológicos, sangue e fluidos corporais. Informações adicionais: Ambidestra, isenta de pó, boa elasticidade, uso único, punho com bainha e com marcação do CA. Embalada em material que garanta a integridade do produto, contendo externamente os dados de identificação do produto, procedência, validade do lote, registro no MS, Certificado de Aprovação (CA). Apresentação: Caixa com 100 unidades. | 42424.5 | UN | NFH | 0 | 336 | 1975 | 1206 | 0 | 4058.5 | 7575.5 | LUVA NITRÍLICA P
36052 | LUVA NITRÍLICA PARA PROCEDIMENTO NÃO CIRÚRGICO, TAMANHO G, NÃO ESTÉRIL. Material: nitrílica, isenta de látex e sem pó. Indicação: uso por profissionais que apresentem hipersensibilidade ao látex ou ao pó e que atuam no atendimento pré-hospitalar, para proteção contra agentes biológicos, sangue e fluidos corporais. Informações adicionais: Ambidestra, isenta de pó, boa elasticidade, uso único, punho com bainha e com marcação do CA. Embalada em material que garanta a integridade do produto, contendo externamente os dados de identificação do produto, procedência, validade do lote, registro no MS, Certificado de Aprovação (CA). Apresentação: Caixa com 100 unidades. | 30174 | UN | NFH | 0 | 336 | 1810 | 0 | 0 | 17680 | 19826 | LUVA NITRÍLICA G
36091 | POLIDOCANOL 1% AMPOLA 2 ML | 49860 | AMP | NFH | 0 | 0 | 0 | 0 | 0 | 140 | 140 | POLIDOCANOL 1
36092 | POLIDOCANOL 0,5% AMPOLA 2 ML | 50000 | AMP | NFH | 0 | 0 | 0 | 0 | 0 | 0 | 0 | POLIDOCANOL 0,5
36163 | Conjunto Nefrostomia Percutânea 10 a 10,5 FR. Componente: agulha de Chiba 18 a 22 Ga, agulha introdutória com bainha de Teflon. Outros componentes: Guia 35\' compatível, cateter de drenagem 10 a 10,5 FR, aproximadamente 50cm, material do cateter poliuretano. Características adicionais: pigtail, fio guia curvo compatível e conjunto de dilatadores. | 50000 | UN | NFH | 0 | 0 | 0 | 0 | 0 | 0 | 0 | Conjunto Nefrostomia Percutânea 10 a 10
36169 | LUVA NITRÍLICA PARA PROCEDIMENTO NÃO CIRÚRGICO, TAMANHO M, NÃO ESTÉRIL. Material: nitrílica, isenta de látex e sem pó. Indicação: uso por profissionais que apresentem hipersensibilidade ao látex ou ao pó e que atuam no atendimento pré-hospitalar, para proteção contra agentes biológicos, sangue e fluidos corporais. Informações adicionais: Ambidestra, isenta de pó, boa elasticidade, uso único, punho com bainha e com marcação do CA. Embalada em material que garanta a integridade do produto, contendo externamente os dados de identificação do produto, procedência, validade do lote, registro no MS, Certificado de Aprovação (CA). Apresentação: Caixa com 100 unidades. | 47553 | UN | NFH | 0 | 336 | 905 | 1206 | 0 | 0 | 2447 | LUVA NITRÍLICA M
36195 | VASELINA SÓLIDA (PETROLATO) 100 %, EMBALAGEM PRIMÁRIA: BISNAGA OU TUBO, UNIDADE DE ESTOQUE/LICITAÇÃO: GRAMA | 50000 | GR | NFH | 0 | 0 | 0 | 0 | 0 | 0 | 0 | VASELINA
36200 | PINÇA ENDOSCÓPICA PARA APLICAÇÃO DE CLIP, autoclavável, empunhadura com trave de proteção que impeça o fechamento do Clip, modelo Click-Line, para aplicação de Clip, com 10 mm de diâmetro e 33 cm de comprimento aproximadamente (tolerância de +/- 5%); Aplicação: cirurgia Vídeoendoscopia, aplicador de Clip para hemostasia endoscópica, radiopaco, autoclavável, que permita fácil carregamento do Clip e sua rotação antes da aplicação, deve oferecer a possibilidade travamento que impeça o fechamento inadvertidamente do Clip; Material: aço inox AISI; Característica: as pontas deverão apresentar perfeito acabamento e os instrumentos adequados ao trabalho a que se destinam. O peso deve ser o menor possível, o aço deverá ter tratamento térmico integral a fim de atingir dureza e flexibilidade adequadas a um perfeito desempenho dos instrumentos com polimento e fundição perfeitos sem bolhas, buracos ou defeitos que possam provocar quebra, manchas ou corrosão; Processo de Esterilização: entregue não estéril, porém, deve permitir esterilização em autoclave; Forma de Apresentação: os instrumentos deverão apresentar dureza adequada a um perfeito desempenho. | 50000 | UN | NFH | 0 | 0 | 0 | 0 | 0 | 0 | 0 | PINÇ ENDOSCÓPICA
36214 | LÂMPADA TUBULAR T8 LED 120CM, 18W, 6500K, BIVOLT. | 50000 | UN | NUAL | 0 | 0 | 0 | 0 | 0 | 0 | 0 | LAMPADA LED 120cm 18w
36215 | LÂMPADA TUBULAR, T8, LED, 9/10W, 60CM, LUZ BRANCA FRIA, BIVOLT, 6.500 K. | 50000 | UN | NUAL | 0 | 0 | 0 | 0 | 0 | 0 | 0 | LAMPADA LED 60cm 9w
36306 | HEMOSTÁTICO ABSORVÍVEL, ESPONJA DE GELATINA LIOFILIZADA, ESTÉRIL, EM CUBO 1 CM. Aplicação: Hemostasia após a exodontia. Unidade de Fornecimento: Caixa com 10 unidades. Unidade de Estoque: Caixa. | 50000 | UN | NFH | 0 | 0 | 0 | 0 | 0 | 0 | 0 | HEMOSTATICO ABSORVIVEL
36309 | BENZOCAÍNA, CONCENTRAÇÃO 20%, USO GEL TÓPICO. Unidade de Fornecimento: Pote com 12g de sabores variados. Unidade de Estoque: Pote (PT). | 49960 | PT | NFH | 0 | 40 | 0 | 0 | 0 | 0 | 40 | BENZOCAINA
36515 | Kit de coleta de urina (manual/automatizado), contendo 1 tubo cônico de 12 ml, graduado, com tampa não fixada ao tubo, feito em polipropileno, transparente, diâmetro: 13 a 16,5 mm, altura: 70 a 120 mm; e 1 becker coletor flexível. Descartáveis. Embalados individualmente.Aplicação (finalidade): Para coleta de urina. Composição: Polipropileno. Tamanho/Capacidade:Tubo cônico de 12 ml (diâmetro: 13 a 16,5 mm, altura: 70 a 120 mm). Características adicionais: Kits embalados individualmente. Estéril. Embalagem: Pacote com 150 Unidades. | 50000 | KIT | NFH | 0 | 0 | 0 | 0 | 0 | 0 | 0 | TIRA REAGENTE PARA URINALISE COM MINIMO DE 10 AREAS
36520 | Teste rápido para determinação qualitativa da concentração de Troponina I, por método imunocromatográfico, em amostras de sangue total, soro ou plasma humano. Com detecção de, no mínimo, 0.5ng/mL de concentração.Sensibilidade igual ou superior a 95%. Aplicação (finalidade): Auxílio no diagnóstico de Infarto Agudo do Miocárdio. Características adicionais: A embalagem do produto deverá conter o número do lote, data de fabricação, prazo de validade, composição e procedência. Prazo de validade: No mínimo 75% da validade total registrada na embalagem do produto no momento da entrega. Embalagem: Caixa com no mínimo 20 testes. | 45224 | Teste | NFH | 0 | 4776 | 0 | 0 | 0 | 0 | 4776 | TESTE RAPIDO TROPONINA
36552 | CURATIVO ANTISSÉPTICO CIRCULAR PRONTO PARA USO, ESTÉRIL. Aplicação: curativo para finalização do procedimento de punção venosa ou injeções. Composição: poliéster com algodão natural e papel siliconado. Características adicionais: a embalagem do produto deverá conter o número do lote, data de fabricação, prazo de validade, composição, forma de armazenamento e procedência. Processo de esterilização: estéril. Unidade de estoque: unidade. Apresentação: caixa com 500 unidades. | 48624 | UN | NFH | 0 | 360 | 416 | 600 | 0 | 0 | 1376 | CURATIVO ANTISSEPTICO
36557 | SOLUÇÃO DE GLICOSE PARA TESTE ORAL DE TOLERÂNCIA, SABOR LIMÃO, FRASCO 300 ML, 75 GRAMAS DE GLICOSE, INDICADO PARA O TESTE ORAL DE TOLERÂNCIA A GLICOSE, PRONTO PARA USO. Aplicação (finalidade): Realização do teste oral de tolerância à glicose (TOTG). Composição: 75 gramas de Glicose. Tamanho/Capacidade: 300 ml, Frasco. | 50000 | FR | NFH | 0 | 0 | 0 | 0 | 0 | 0 | 0 | FOSFATO TRICALCICO SOLUÇÃO ORAL 12
36573 | Parafina histológica, aspecto físico sólido, branca, ponto fusão 59 – 63 °c, apresentação em lentilha. Aplicação: Processamento de materiais de biópsias e peças cirúrgicas,para confecção de lâminas histológicas. Composição: Cera de petróleo Características adicionais: Aspecto: - Estado físico: Sólido - Forma: Lentilhas - Cor: Branca Odor: Baixo odor, porém característico de hidrocarbonetos. Ponto de fusão/ponto de congelamento: 59– 63 °C (ASTM D87)Ponto de fulgor: > 200 °C (ASTM D-92); Densidade relativa: 0,790 à 80°C (água como padrão) Solubilidades: - Na água: Insolúvel -Em Tolueno: aproximadamente 14g/100g de tolueno à 20 °C.Prazo de validade: No mínimo 75% da validade total registrada na embalagem do produto no momento da entrega. | 48850 | KG | NFH | 0 | 0 | 0 | 0 | 0 | 1150 | 1150 | Parafina histológica,
36645 | AGULHA ANESTÉSICA, APLICAÇÃO P/ RAQUIDIANA, MATERIAL AÇO INOXIDÁVEL, DIMENSÃO 25 G X 4 3/4 ́, TIPO PONTA PONTA QUINCKE, COMPONENTE C/ MANDRIL, CONECTOR UNIVERSAL CONECTOR LUERLOCK, CÔNICO E TRANSPARENTE, CARACTERÍSTICA ADICIONAL P/ OBESOS, TIPO USO DESCARTÁVEL, ESTERILIDADE ESTÉRIL | 49229.036 | UN | NFH | 0 | 0 | 0 | 0 | 0 | 770.964 | 770.964 | AGULHA ANESTESICA
36745 | Mangueira que conecta o manguito ao monitor. É obrigatório o¦seu uso em conjunto com os Manguitos Adultos (1003130,10003132,10003133,10003136) e ¦Pediátricos (10003134,10003135).¦¦Código LIFEMED: 10003131 | 43760 | UN | NUAL | 0 | 0 | 6240 | 0 | 0 | 0 | 6240 | MANGUEIRA EXTENSORA
36766 | Cabo de força para Desfibrilador e Cardioversor LIFEMED. | 48810 | UN | NUAL | 0 | 0 | 1190 | 0 | 0 | 0 | 1190 | CABO DE FORÇA
36916 | Braçadeira com manguito acoplado 1 tubo, adulto, reutilizável, livre de latéx e com engate rápido. Compatível com monitores multiparamétricos Mindray IPM-9800. | 47030 | UN | NUAL | 0 | 0 | 2970 | 0 | 0 | 0 | 2970 | BRACADEIRA COM MANGUITO
36919 | Controle para cama elétrica hospitalar Maquet (ArjoHuntleigh), ENTERPRISE 5000 | 40900 | UN | NUAL | 0 | 0 | 0 | 0 | 9100 | 0 | 9100 | CONTROLE PARA CAMA ELETRICA
36966 | CAMISOLA ADULTO Tamanho G. De acordo com as normas ABNT NBR 16060:2012; NBR 14726:2001 e NBR 12071:2002. Aplicação: para pacientes adultos. Material: tecido tela pré-lavado e pré encolhido, liso, cor amarelo claro, em tecido composição sarja 2:1; 67% poliéster e 33% algodão, gramatura mínima 225 gr/m², com variação de ±5%. Linha 100% algodão. Manequim: 44/46. Características: conjunto feito com costura dupla com linha 100% algodão, com acabamento em overlock com linha 100% algodão. MEDIDAS: Comprimento total (soma da extensão posterior do tronco com o comprimento da cintura ao terço distal da coxa): 120 cm comprimento da cintura ao terço distal da coxa): 120 cm Perímetro do pescoço: 41 cm Perímetro do tórax: 110 cm Contorno de cava: 53 cm Comprimento manga curta: 24,5 cm Perímetro do bíceps: 40 cm Comprimento ombro a ombro: 50 cm Extensão posterior do tronco: 47 cm Dimensões dos bolsos: 20 X 16 cm Decote redondo com gola careca. Fechamento transpassado da camisola com velcro com costura reforçada. O transpasse interno deverá ser fixado com duas tiras de 3 cm de largura e 20 cm de comprimento, com velcro, que atravessam duas pequenas aberturas na lateral da camisola (A primeira abertura deverá ser a 5 cm abaixo da cava e, a segunda, na cintura). As tiras deverão se fixar, separadamente, na lateral direita. O transpasse externo também deverá ser fixado com velco no ombro esquerdo, descendo até 10 cm abaixo da cintura. Gola com 3 cm de largura e barras das mangas e da camisola com 5 cm de largura. A camisola deverá possuir dois bolsos, um em cada lateral inferior, medindo 20 X 16 cm. A camisola deverá ter etiqueta indicando o nome da peça e o tamanho. Tingimento do tecido em Idanthrem, gramatura mínima 225 gr/m², com variação de ±5%. Variação de medidas do produto acabado ± 2 cm. Apresentar na parte frontal superior esquerda da camisola a logomarca SES-DF medindo 15x15cm na cor preta tingida em Idanthrem. Forma de Apresentação: embalagem primária em saco plástico com no máximo 10 unidades e secundária em caixa de papelão com no máximo 100 unidades. Unidade de Estoque: Unidade. Unidade de fornecimento: Unidade. | 40040 | UN | NUAL | 0 | 0 | 0 | 0 | 0 | 9960 | 9960 | CAMISOLA ADULTO Tamanho G. De acordo com as normas ABNT NBR 16060:2012; NBR 14726:2001 e NBR 12071:2002.
37003 | CONJUNTO PRIVATIVO CME Tamanho M. De acordo com as normas ABNT NBR 16060:2012; NBR 14726:2001 e NBR 12071:2002. Aplicação: para servidor que atua em CME. Material: tecido tela pré-lavado e pré encolhido, liso, cor azul royal, em tecido composição sarja 2:1; 67% poliéster e 33% algodão, gramatura mínima 225 gr/m², com variação de ±5%. Linha 100% algodão. Manequim: 40/42. Características: conjunto feito com costura dupla com linha 100% algodão, com acabamento em overlock com linha 100% algodão. MEDIDAS: CAMISA: Comprimento total (soma da extensão posterior do tronco com o comprimento da cintura ao terço proximal da coxa): 80 cm Perímetro do pescoço: 39 cm Perímetro do tórax: 102 cm Contorno de cava: 51cm Comprimento manga curta: 23,5 cm Perímetro do bíceps:36 cm Comprimento ombro a ombro: 48 cm Extensão posterior do tronco: 45 cm Dimensões dos bolsos: 20 X 16 cm CALÇA: Perímetro da cintura: 84 cm Perímetro do quadril: 102 cm Perímetro da coxa e perna: 55 cm Comprimento da cintura ao solo: 110 cm Altura do entrepernas: 81 cm Comprimento consolidado do gancho dianteiro e do gancho traseiro: 67 cm Decote redondo com gola careca. Gola com 3 cm de largura; barras das mangas com 5 cm de largura e barras das pernas com 08 cm de largura; sendo gola e barras das mangas e das pernas em ribana branca dupla de 100% poliéster. A ribana das barras das mangas e das pernas deverá ficar ajustada de maneira firme e confortável ao corpo do indivíduo. A camisa deverá possuir dois bolsos, um em cada lateral inferior, medindo 20 X 16 cm. A cintura da calça deverá possuir cós com 04 (quatro) cm, por onde passa um elástico e possuir costura reforçada. O conjunto deverá ter etiqueta indicando o tamanho na camisa e da calça. Tingimento do tecido em Idanthrem, gramatura mínima de 225 gr/m², com variação de ±3%. Variação de medidas do produto acabado ± 2 cm. Apresentar na parte frontal superior esquerda da camisa e na coxa esquerda da calça logomarca SES-DF medindo 15x15cm e, abaixo, escrito CME, em letra maiúscula tamanho da fonte 4 cm, ambos na cor branca tingida em Idanthrem. Forma de Apresentação: embalagem primária em saco plástico com no máximo 10 unidades e secundária em caixa de papelão com no máximo 100 unidades. Unidade de Estoque: Unidade. Unidade de fornecimento: Unidade. | 50000 | UN | NUAL | 0 | 0 | 0 | 0 | 0 | 0 | 0 | CONJUNTO PRIVATIVO CME Tamanho M
37004 | CONJUNTO PRIVATIVO CME Tamanho G. De acordo com as normas ABNT NBR 16060:2012; NBR 14726:2001 e NBR 12071:2002. Aplicação: para servidor que atua em CME. Material: tecido tela pré-lavado e pré encolhido, liso, cor azul royal, em tecido composição sarja 2:1; 67% poliéster e 33% algodão, gramatura mínima 225 gr/m², com variação de ±5%. Linha 100% algodão. Manequim: 44/46. Características: conjunto feito com costura dupla com linha 100% algodão, com acabamento em overlock com linha 100% algodão. MEDIDAS: CAMISA: Comprimento total (soma da extensão posterior do tronco com o comprimento da cintura ao terço proximal da coxa): 85 cm Perímetro do pescoço: 41 cm Perímetro do tórax: 110 cm Contorno de cava: 53 cm Comprimento manga curta: 24,5 cm Perímetro do bíceps: 40 cm Comprimento ombro a ombro: 50 cm Extensão posterior do tronco: 47 cm Dimensões dos bolsos: 20 X 16 cm CALÇA: Perímetro da cintura: 92 cm Perímetro do quadril: 110 cm Perímetro da coxa e perna: 65 cm Comprimento da cintura ao solo: 114 cm Altura do entrepernas: 83 cm Comprimento consolidado do gancho dianteiro e do gancho traseiro: 71 cm Decote redondo com gola careca. Gola com 3 cm de largura; barras das mangas com 5 cm de largura e barras das pernas com 08 cm de largura; sendo gola e barras das mangas e das pernas em ribana branca dupla de 100% poliéster. A ribana das barras das mangas e das pernas deverá ficar ajustada de maneira firme e confortável ao corpo do indivíduo. A camisa deverá possuir dois bolsos, um em cada lateral inferior, medindo 20 X 16 cm. A cintura da calça deverá possuir cós com 04 (quatro) cm, por onde passa um elástico e possuir costura reforçada. O conjunto deverá ter etiqueta indicando o tamanho na camisa e da calça. Tingimento do tecido em Idanthrem, gramatura mínima de 225 gr/m², com variação de ±3%. Variação de medidas do produto acabado ± 2 cm. Apresentar na parte frontal superior esquerda da camisa e na coxa esquerda da calça logomarca SES-DF medindo 15x15cm e, abaixo, escrito CME, em letra maiúscula tamanho da fonte 4 cm, ambos na cor branca tingida em Idanthrem. Forma de Apresentação: embalagem primária em saco plástico com no máximo 10 unidades e secundária em caixa de papelão com no máximo 100 unidades. Unidade de Estoque: Unidade. Unidade de fornecimento: Unidade. | 50000 | UN | NUAL | 0 | 0 | 0 | 0 | 0 | 0 | 0 | CONJUNTO PRIVATIVO CME Tamanho G
37005 | CONJUNTO PRIVATIVO CME Tamanho GG. De acordo com as normas ABNT NBR 16060:2012; NBR 14726:2001 e NBR 12071:2002. Aplicação: para servidor que atua em CME. Material: tecido tela pré-lavado e pré encolhido, liso, cor azul royal, em tecido composição sarja 2:1; 67% poliéster e 33% algodão, gramatura mínima 225 gr/m², com variação de ±5%. Linha 100% algodão. Manequim: 48/50. Características: conjunto feito com costura dupla com linha 100% algodão, com acabamento em overlock com linha 100% algodão. MEDIDAS: CAMISA: Comprimento total (soma da extensão posterior do tronco com o comprimento da cintura ao terço proximal da coxa): 90 cm Perímetro do pescoço: 43 cm Perímetro do tórax: 118 cm Contorno de cava: 55 cm Comprimento manga curta: 25,5 cm Perímetro do bíceps: 44 cm Comprimento ombro a ombro: 52 cm Extensão posterior do tronco: 48,5 cm Dimensões dos bolsos: 20 X 16 cm CALÇA: Perímetro da cintura: 100 cm Perímetro do quadril: 118 cm Perímetro da coxa e perna: 75 cm Comprimento da cintura ao solo: 115 cm Altura do entrepernas: 85 cm Comprimento consolidado do gancho dianteiro e do gancho traseiro: 75 cm Decote redondo com gola careca. Gola com 3 cm de largura; barras das mangas com 5 cm de largura e barras das pernas com 08 cm de largura; sendo gola e barras das mangas e das pernas em ribana branca dupla de 100% poliéster. A ribana das barras das mangas e das pernas deverá ficar ajustada de maneira firme e confortável ao corpo do indivíduo. A camisa deverá possuir dois bolsos, um em cada lateral inferior, medindo 20 X 16 cm. A cintura da calça deverá possuir cós com 04 (quatro) cm, por onde passa um elástico e possuir costura reforçada. O conjunto deverá ter etiqueta indicando o tamanho na camisa e da calça. Tingimento do tecido em Idanthrem, gramatura mínima de 225 gr/m², com variação de ±3%. Variação de medidas do produto acabado ± 2 cm. Apresentar na parte frontal superior esquerda da camisa e na coxa esquerda da calça logomarca SES-DF medindo 15x15cm e, abaixo, escrito CME, em letra maiúscula tamanho da fonte 4 cm, ambos na cor branca tingida em Idanthrem. Forma de Apresentação: embalagem primária em saco plástico com no máximo 10 unidades e secundária em caixa de papelão com no máximo 100 unidades. Unidade de Estoque: Unidade. Unidade de fornecimento: Unidade. | 50000 | UN | NUAL | 0 | 0 | 0 | 0 | 0 | 0 | 0 | CONJUNTO PRIVATIVO CME Tamanho GG
37006 | CONJUNTO PRIVATIVO CME Tamanho XG. De acordo com as normas ABNT NBR 16060:2012; NBR 14726:2001 e NBR 12071:2002. Aplicação: para servidor que atua em CME. Material: tecido tela pré-lavado e pré encolhido, liso, cor azul royal, em tecido composição sarja 2:1; 67% poliéster e 33% algodão, gramatura mínima 225 gr/m², com variação de ±5%. Linha 100% algodão. Manequim: 52/54. Características: conjunto feito com costura dupla com linha 100% algodão, com acabamento em overlock com linha 100% algodão. MEDIDAS: CAMISA: Comprimento total (soma da extensão posterior do tronco com o comprimento da cintura ao terço proximal da coxa): 93 cm Perímetro do pescoço: 45 cm Perímetro do tórax: 126 cm Contorno de cava: 57 cm Comprimento manga curta: 26,5 cm Perímetro do bíceps: 50 cm Comprimento ombro a ombro: 56 cm Extensão posterior do tronco: 49 cm Dimensões dos bolsos: 20 X 16 cm CALÇA: Perímetro da cintura: 108 cm Perímetro do quadril: 130 cm Perímetro da coxa e perna: 85 cm Comprimento da cintura ao solo: 116 cm Altura do entrepernas: 87 cm Comprimento consolidado do gancho dianteiro e do gancho traseiro: 79 cm Decote redondo com gola careca. Gola com 3 cm de largura; barras das mangas com 5 cm de largura e barras das pernas com 08 cm de largura; sendo gola e barras das mangas e das pernas em ribana branca dupla de 100% poliéster. A ribana das barras das mangas e das pernas deverá ficar ajustada de maneira firme e confortável ao corpo do indivíduo. A camisa deverá possuir dois bolsos, um em cada lateral inferior, medindo 20 X 16 cm. A cintura da calça deverá possuir cós com 04 (quatro) cm, por onde passa um elástico e possuir costura reforçada. O conjunto deverá ter etiqueta indicando o tamanho na camisa e da calça. Tingimento do tecido em Idanthrem, gramatura mínima de 225 gr/m², com variação de ±3%. Variação de medidas do produto acabado ± 2 cm. Apresentar na parte frontal superior esquerda da camisa e na coxa esquerda da calça logomarca SES-DF medindo 15x15cm e, abaixo, escrito CME, em letra maiúscula tamanho da fonte 4 cm, ambos na cor branca tingida em Idanthrem. Forma de Apresentação: embalagem primária em saco plástico com no máximo 10 unidades e secundária em caixa de papelão com no máximo 100 unidades. Unidade de Estoque: Unidade. Unidade de fornecimento: Unidade. | 50000 | UN | NUAL | 0 | 0 | 0 | 0 | 0 | 0 | 0 | CONJUNTO PRIVATIVO CME Tamanho XG
37007 | CONJUNTO PRIVATIVO CME Tamanho XGG. De acordo com as normas ABNT NBR 16060:2012; NBR 14726:2001 e NBR 12071:2002. Aplicação: para servidor que atua em CME. Material: tecido tela pré-lavado e pré encolhido, liso, cor azul royal, em tecido composição sarja 2:1; 67% poliéster e 33% algodão, gramatura mínima 225 gr/m², com variação de ±5%. Linha 100% algodão. Manequim: 56/58. Características: conjunto feito com costura dupla com linha 100% algodão, com acabamento em overlock com linha 100% algodão. MEDIDAS: CAMISA: Comprimento total (soma da extensão posterior do tronco com o comprimento da cintura ao terço proximal da coxa): 96 cm Perímetro do pescoço: 47 cm Perímetro do tórax: 134 cm Contorno de cava: 59 cm Comprimento manga curta: 27,5 cm Perímetro do bíceps: 53 cm Comprimento ombro a ombro: 58 cm Extensão posterior do tronco: 50 cm Dimensões dos bolsos: 20 X 16 cm CALÇA: Perímetro da cintura: 116 cm Perímetro do quadril: 142 cm Perímetro da coxa e perna: 90 cm Comprimento da cintura ao solo: 118 cm Altura do entrepernas: 90 cm Comprimento consolidado do gancho dianteiro e do gancho traseiro: 83 cm Decote redondo com gola careca. Gola com 3 cm de largura; barras das mangas com 5 cm de largura e barras das pernas com 08 cm de largura; sendo gola e barras das mangas e das pernas em ribana branca dupla de 100% poliéster. A ribana das barras das mangas e das pernas deverá ficar ajustada de maneira firme e confortável ao corpo do indivíduo. A camisa deverá possuir dois bolsos, um em cada lateral inferior, medindo 20 X 16 cm. A cintura da calça deverá possuir cós com 04 (quatro) cm, por onde passa um elástico e possuir costura reforçada. O conjunto deverá ter etiqueta indicando o tamanho na camisa e da calça. Tingimento do tecido em Idanthrem, gramatura mínima de 225 gr/m², com variação de ±3%. Variação de medidas do produto acabado ± 2 cm. Apresentar na parte frontal superior esquerda da camisa e na coxa esquerda da calça logomarca SES-DF medindo 15x15cm e, abaixo, escrito CME, em letra maiúscula tamanho da fonte 4 cm, ambos na cor branca tingida em Idanthrem. Forma de Apresentação: embalagem primária em saco plástico com no máximo 10 unidades e secundária em caixa de papelão com no máximo 100 unidades. Unidade de Estoque: Unidade. Unidade de fornecimento: Unidade. | 50000 | UN | NUAL | 0 | 0 | 0 | 0 | 0 | 0 | 0 | CONJUNTO PRIVATIVO CME Tamanho XGG
37008 | CONJUNTO PRIVATIVO CME Tamanho EG. De acordo com as normas ABNT NBR 16060:2012; NBR 14726:2001 e NBR 12071:2002. Aplicação: para servidor que atua em CME. Material: tecido tela pré-lavado e pré encolhido, liso, cor azul royal, em tecido composição sarja 2:1; 67% poliéster e 33% algodão, gramatura mínima 225 gr/m², com variação de ±5%. Linha 100% algodão. Manequim: 60/62. Características: conjunto feito com costura dupla com linha 100% algodão, com acabamento em overlock com linha 100% algodão. MEDIDAS: CAMISA: Comprimento total (soma da extensão posterior do tronco com o comprimento da cintura ao terço proximal da coxa): 100 cm Perímetro do pescoço: 49 cm Perímetro do tórax: 142 cm Contorno de cava: 61 cm Comprimento manga curta: 28,5 cm Perímetro do bíceps: 54 cm Comprimento ombro a ombro: 59 cm Extensão posterior do tronco: 50,5 cm Dimensões dos bolsos: 20 X 16 cm CALÇA: Perímetro da cintura: 124 cm Perímetro do quadril: 154 cm Perímetro da coxa e perna: 93 cm Comprimento da cintura ao solo: 119 cm Altura do entrepernas: 93 cm Comprimento consolidado do gancho dianteiro e do gancho traseiro: 87 cm Decote redondo com gola careca. Gola com 3 cm de largura; barras das mangas com 5 cm de largura e barras das pernas com 08 cm de largura; sendo gola e barras das mangas e das pernas em ribana branca dupla de 100% poliéster. A ribana das barras das mangas e das pernas deverá ficar ajustada de maneira firme e confortável ao corpo do indivíduo. A camisa deverá possuir dois bolsos, um em cada lateral inferior, medindo 20 X 16 cm. A cintura da calça deverá possuir cós com 04 (quatro) cm, por onde passa um elástico e possuir costura reforçada. O conjunto deverá ter etiqueta indicando o tamanho na camisa e da calça. Tingimento do tecido em Idanthrem, gramatura mínima de 225 gr/m², com variação de ±3%. Variação de medidas do produto acabado ± 2 cm. Apresentar na parte frontal superior esquerda da camisa e na coxa esquerda da calça logomarca SES-DF medindo 15x15cm e, abaixo, escrito CME, em letra maiúscula tamanho da fonte 4 cm, ambos na cor branca tingida em Idanthrem. Forma de Apresentação: embalagem primária em saco plástico com no máximo 10 unidades e secundária em caixa de papelão com no máximo 100 unidades. Unidade de Estoque: Unidade. Unidade de fornecimento: Unidade. | 50000 | UN | NUAL | 0 | 0 | 0 | 0 | 0 | 0 | 0 | CONJUNTO PRIVATIVO CME Tamanho EG
37009 | CONJUNTO PRIVATIVO CME Tamanho EGG. De acordo com as normas ABNT NBR 16060:2012; NBR 14726:2001 e NBR 12071:2002. Aplicação: para servidor que atua em CME. Material: tecido tela pré-lavado e pré encolhido, liso, cor azul royal, em tecido composição sarja 2:1; 67% poliéster e 33% algodão, gramatura mínima 225 gr/m², com variação de ±5%. Linha 100% algodão. Manequim: 64. Características: conjunto feito com costura dupla com linha 100% algodão, com acabamento em overlock com linha 100% algodão. MEDIDAS: CAMISA: Comprimento total (soma da extensão posterior do tronco com o comprimento da cintura ao terço proximal da coxa): 102 cm Perímetro do pescoço: 52 cm Perímetro do tórax: 146 cm Contorno de cava: 62 cm Comprimento manga curta: 29,5 cm Perímetro do bíceps: 56 cm Comprimento ombro a ombro: 60 cm Extensão posterior do tronco: 51 cm Dimensões dos bolsos: 20 X 16 cm CALÇA: Perímetro da cintura: 128 cm Perímetro do quadril: 160 cm Perímetro da coxa e perna: 96 cm Comprimento da cintura ao solo: 120 cm Altura do entrepernas: 95 cm Comprimento consolidado do gancho dianteiro e do gancho traseiro: 89 cm Decote redondo com gola careca. Gola com 3 cm de largura; barras das mangas com 5 cm de largura e barras das pernas com 08 cm de largura; sendo gola e barras das mangas e das pernas em ribana branca dupla de 100% poliéster. A ribana das barras das mangas e das pernas deverá ficar ajustada de maneira firme e confortável ao corpo do indivíduo. A camisa deverá possuir dois bolsos, um em cada lateral inferior, medindo 20 X 16 cm. A cintura da calça deverá possuir cós com 04 (quatro) cm, por onde passa um elástico e possuir costura reforçada. O conjunto deverá ter etiqueta indicando o tamanho na camisa e da calça. Tingimento do tecido em Idanthrem, gramatura mínima de 225 gr/m², com variação de ±3%. Variação de medidas do produto acabado ± 2 cm. Apresentar na parte frontal superior esquerda da camisa e na coxa esquerda da calça logomarca SES-DF medindo 15x15cm e, abaixo, escrito CME, em letra maiúscula tamanho da fonte 4 cm, ambos na cor branca tingida em Idanthrem. Forma de Apresentação: embalagem primária em saco plástico com no máximo 10 unidades e secundária em caixa de papelão com no máximo 100 unidades. Unidade de Estoque: Unidade. Unidade de fornecimento: Unidade. | 50000 | UN | NUAL | 0 | 0 | 0 | 0 | 0 | 0 | 0 | CONJUNTO PRIVATIVO CME Tamanho EGG.
37059 | FLOXINA B. CORANTE, TIPO FLOXINA B, ASPECTO FÍSICO PÓ, CARACTERÍSTICAS ADICIONAIS CI 45410. Aplicação (finalidade): Corante para análise laboratorial e diagnóstico. Tamanho/Capacidade: Frasco. Características adicionais: A embalagem do produto deverá... | 49566 | GR | NFH | 0 | 0 | 434 | 0 | 0 | 0 | 434 | FLOXINA B
37453 | Teste rápido para detecção de antígeno NS1 para o vírus da dengue. Aplicação (finalidade): Destinado à detecção qualitativa do antígeno NS1 para o vírus da dengue. Características adicionais: Teste imunocromatográfico rápido para a detecção qualitativa do antígeno NS1 para o vírus da dengue. Prazo de validade: No mínimo 75% da validade total registrada na embalagem do produto no momento da entrega. Embalagem: Teste embalado individualmente. | 50000 | TE | NFH | 0 | 0 | 0 | 0 | 0 | 0 | 0 | TESTE DENGUE NS1
37456 | MANGUEIRA que conecta o manguito ao monitor. É obrigatório o seu uso em conjunto com os Manguitos Adultos (1003130,10003132,10003133,10003136) e Pediátricos (10003134,10003135). | 50000 | GR | NUAL | 0 | 0 | 0 | 0 | 0 | 0 | 0 | MANGUEIRA DE MANGUITO
37502 | CASSETE HISTOLÓGICO de 4,0 x 3,0 cm, material plástico, com tampa removível, cor branca ou amarela, com aberturas retangulares de 5,0 x 1,0 mm. Aplicação (finalidade): Destinado ao processamento e inclusão de materiais de biópsia ou autópsia. Embalagem: Pacote com 500 Unidades. | 50000 | PC | NFH | 0 | 0 | 0 | 0 | 0 | 0 | 0 | CASSETE HISTOLÓGICO de 4,0 x 3,0 cm,
39267 | FILTRO P/RESPIRADOR REF.626 1 | 49654.4 | UN | NECFM | 0 | 0 | 0 | 345.6 | 0 | 0 | 345.6 | FILTRO PARA RESPIRADOR
39335 | FILME RADIOLÓGICO, Tamanho: 18 x 24 cm, Aplicação: exames radiológicos, Características Adicionais: ortocromáticos, sensível a écrans intensificadores de luz verde e que permita manuseio com luz de segurança e processamento automático, Ciclo Rápido: ( 48 segundos ), Padrão: estendido, Apresentação: caixa com 100 películas. | 50000 | CX | NUAL | 0 | 0 | 0 | 0 | 0 | 0 | 0 | FILME RADIOLÓGICO
40342 | PASTA DE REGISTRO CLÍNICO, PADRÃO CRON - DALFA, COM 08 DÍGITOS,Medidas: aberta 320 x 438mm mais dobra de reforço de 25mm na lateral esquerda, Papel: kraft 290g/m² fibra longa, Cor: palha clara, Características Adicionais: com 04 ( quatro ) vincos no centro, com tarja dobrada, colada e inscrição e 0 ( zero ) a 9 ( nove ) e letra M, equipada com grampos especiais de tamanho padrão ( 08cm entre os braços ) com no mínimo 04 ( quatro ) presilhas inseridas sob pressão mecânica. a impressão da tarja, logotipo e indentificação da SES - DF e demais dizeres na cor preta. | 50000 | UN | NUAL | 0 | 0 | 0 | 0 | 0 | 0 | 0 | PASTA DE REGISTRO CLÍNICO
40511 | ENVELOPE TIPO BOLSA - 82.10 | 50000 | UM | NUAL | 0 | 0 | 0 | 0 | 0 | 0 | 0 | ENVELOPE
41310 | Lâmpada para LARINGOSCÓPIO CR 129 Tensão 2,5 VCC Com rosca, com acabamento cremalhada. | 50000 | UN | NECFM | 0 | 0 | 0 | 0 | 0 | 0 | 0 | Lâmpada para LARINGOSCÓPIO CR 129 Tensão 2
49041 | LÂMPADA INFRAVERMELHA C-220/230v – 250w (Philips-B-7) ou similar | 50000 | UN | NECFM | 0 | 0 | 0 | 0 | 0 | 0 | 0 | LÂMPADA INFRAVERMELHA C-220/230v – 250w (Philips-B-7) ou similar
49179 | USAR CÓDIGO DA SES 330... FRALDA DESCARTÁVEL PARA RECÉM NASCIDO, Material: forro interno em falso tecido microperfurado, manta de celulose regular e flocos absorventes, com acabamento em elástico regular e próximo à manta de celulose, cobertura externa impermeável em polietileno e fitas adesivas para fixação, Tipo Uso: recém nascido, para bebês até 05 Kg, | 50000 | UN | NUAL | 0 | 0 | 0 | 0 | 0 | 0 | 0 | USAR CÓDIGO DA SES 330
49185 | FITA AUTOADESIVA HOSPITALAR,Material: confeccionada em duas faces, sendo o dorso em papel crepado tratado e outra face em adesivo acrílico que não deve deixar resíduos nas superfícies onde é aplicada, deve apresentar excelente adesão e ser resistente, Tamanho/Capacidade: 19mm x 50m, Características Adicionais: acondicionado em saco plástico individualmente, Forma De Apresentação: rolo com 19mm x 50m, Prazo de validade: 75% do prazo total de validade do produto, Unidade De Estoque: rolo (RL), Código SES: 049185, Unidade De Fornecimento: rolo com 19mm x 50m. ***A marca CIEX, não apresentou boa qualidade.*** | 40268.32 | RL | NUAL | 0 | 4300 | 0 | 5431.68 | 0 | 0 | 9731.68 | FITA AUTOADESIVA HOSPITALAR
49242 | SABONETE, Aspecto Físico: sólido, Material: neutro, Tipo Uso: infantil, Unidade De Fornecimento: barra de 80 gramas. | 44720 | UN | NUAL | 0 | 1080 | 4200 | 0 | 0 | 0 | 5280 | SABONETE
49243 | APARELHO PARA TRICOTOMIA ( BARBA ), Material: plástico, Tipo Uso: descartável, Formato Cabo: anatômico, Emabalagem: individual, Características Adicionais: 02 ( duas ) lâminas paralelas afiadas, e capa protetora para as lâminas. | 48648.1491 | UN | NUAL | 0 | 0 | 1351.8509 | 0 | 0 | 0 | 1351.8509 | APARELHO PARA TRICOTOMIA ( BARBA )
49468 | CABIDE Duplo branco. (Observação: deve ser cabide de metal médio, simples, para fixação em parede). | 50000 |  |  | 0 | 0 | 0 | 0 | 0 | 0 | 0 | CABIDE Duplo branco
49529 | FECHADURA BICO DE PAPAGAIO REF.4225 1 | 50000 | UN | NUAL | 0 | 0 | 0 | 0 | 0 | 0 | 0 | FERCHADURAR BICO PAPAGAIO
49697 | PORCA SEXTAVADA RG 1/4 | 50000 | UN | NAGMP | 0 | 0 | 0 | 0 | 0 | 0 | 0 | PORCA SEXTAVADA RG 1/4
49731 | GARRAFA TÉRMICA, Material Corpo: plástico, Material Cilindro: vidro espelhado, capacidade: 1000 ml, Formato: cilindrico.Características Mínimas: vedação térmica com bocal de torneira roscável e com tampa. | 50000 | UN | NUAL | 0 | 0 | 0 | 0 | 0 | 0 | 0 | GARRAFA TÉRMICA
49736 | FERRO CANTONEIRA ´´L´´ 2.1/2X3/16´ | 50000 | MT | NAGMP | 0 | 0 | 0 | 0 | 0 | 0 | 0 | FERRO CANTONEIRA ´´L´´ 2
49740 | CANTONEIRA CROMADA Pequena p/mala. (OBS: Este item será CIOBA de 2 furos) | 50000 |  |  | 0 | 0 | 0 | 0 | 0 | 0 | 0 | CANTONEIRA CROMADA Pequena p/mala
49957 | ADESIVO PLÁSTICO 70 GR. | 50000 | UN |  | 0 | 0 | 0 | 0 | 0 | 0 | 0 | ADESIVO PLÁSTICO 70 GR
50505 | CAMISOLA ADULTO EM CRETONE BRANCO TAM 48, Peça única, costuras laterais, mangas japonesas curtas, decote frontal transpassado, fechado na altura do ombro e cintura por tiras laterais, comprimento total 133cm, largura total 84cm, largura da manga 30cm. Costura reta e Overlock com linha 100% algodão.Tecido: Cretone Branco Estampado com logotipo da SES em toda extensão, composição: 100% algodão, armadura 1x1, nº de fios:23/cm2 na trama e no urdume, encolhimento 8% urdume e 4% trama, peso:160g/m2 | 33235 | UN | NUAL | 0 | 16765 | 0 | 0 | 0 | 0 | 16765 | CAMISOLA ADULTO EM CRETONE BRANCO TAM 48
50585 | ENVELOPE PARDO TAMANHO OFÍCIO. | 50000 |  |  | 0 | 0 | 0 | 0 | 0 | 0 | 0 | ENVELOPE PARDO TAMANHO OFÍCIO
50598 | LENÇOL ADULTO, Material: algodão cru estampado, Tamanho: 1,60 x 2,50 m, Características Do Produto: Composição: 100 % algodão cru; Armadura: 1 x 1 ; Número De Fios: 23 cm2 na trama e no urdume; Encolhimento: 8% urdume e 4% na trama; Peso: 140g x m2; Caracaterísticas Adicionais: costura reta e overlock com linha 100% algodão e logtipo SES em toda sua extensão. | 50000 | UN | NUAL | 0 | 0 | 0 | 0 | 0 | 0 | 0 | LENÇOL ADULTO
50689 | ELEMENTO FILTRANTE. Elemento filtrante microporoso de 5 micras, sem rosca, tamanho 10. | 50000 | UN | NAGMP | 0 | 0 | 0 | 0 | 0 | 0 | 0 | ELEMENTO FILTRANTE
50691 | MALHA TUBULAR MEDINDO 20 CM X 25 M,Aplicação: protege a pele do paciente do contato direto com o gesso sintético, Material: tecido de fibras sintéticas, Tamanho/Capacidade: 20cm (L Tamanho/Capacidade: 20cm (L) x 25m (C),Unidade De Fornecimento: rolo com 20cm (L) x 25m (C) | 50000 | RL | NFH | 0 | 0 | 0 | 0 | 0 | 0 | 0 | MALHA TUBULAR
50696 | MALHA TUBULAR MEDINDO 08 CM X 25 M,Aplicação: protege a pele do paciente do contato direto com o gesso sintético, Material: tecido de fibras sintéticas, Tamanho/Cap acidade: 08cm (L) x 25m (C), Unidade De Fornecimento: rolo com 08cm (L) x 25m (C) | 50000 | RL | NFH | 0 | 0 | 0 | 0 | 0 | 0 | 0 | MALHA TUBULAR
50700 | MALHA TUBULAR DE ALGODÃO MEDINDO 04 CM X 25 M. Aplicação: protege a pele do paciente do contato direto com o gesso sintético, Material: tecido de malha 100% algodão, Tamanho/Capacidade: 04cm (L) x 25m (C), Unidade De Fornecimento: rolo com 04cm (L) x 25m (C)". | 50000 | UN | NFH | 0 | 0 | 0 | 0 | 0 | 0 | 0 | MALHA TUBULAR
50830 | ROLAMENTO Nº 6309-C3. Qualidade igual ou superior à da marca SKF. | 50000 | UN | NUAL | 0 | 0 | 0 | 0 | 0 | 0 | 0 | ROLAMENTO Nº 6309-C3
50853 | LENÇOL DESCARTÁVEL. Material: falso tecido viscoso, Gramatura: mínima 40g/m2, Dimensões: 02 m X 0,90 m. Apresentação: Dobrado individualmente, pacote devidamente identificado com 10 unidades com inscrição “Proibida venda no Comércio”, em fardo com 10 pacotes.***DEVERÁ APRESENTAR AMOSTRA*** | 50000 | UN | NUAL | 0 | 0 | 0 | 0 | 0 | 0 | 0 | LENÇOL DESCARTÁVEL
50960 | Manguito em PVC com duas saídas, sem emenda, de alta durabilidade, medindo 12 X 22 cm. Tamanho: G. Processo de esterilização: não estéril. Embalagem: individual | 49900.2 | UN | NUAL | 0 | 99.8 | 0 | 0 | 0 | 0 | 99.8 | MANGUITO para aparelho de pressão adulto
51102 | RETENTOR 1 | 49300 | UN | NUAL | 0 | 700 | 0 | 0 | 0 | 0 | 700 | RETENTOR
51130 | PONTEIRA, Material: plástico, Formato: quadrado, Tipo Uso: interna, Dimensões: 30 x 30 mm, Cor: preta | 50000 | UN | NAGMP | 0 | 0 | 0 | 0 | 0 | 0 | 0 | PONTEIRA
51384 | RESISTENCIA AQUEC.AGUA EMERSAO "U" 1000WX220V 1 | 49825 | UN | NECFM | 0 | 0 | 65 | 110 | 0 | 0 | 175 | RESISTENCIA
51453 | GORRO DESCARTÁVEL,Material: em falso tecido, viscose poliéster ou polipropileno, Gramatura: mínima de 30g/m², Cor: azul ou verde, Formato: anatômico que permita ajuste perfeito à cabeça, Dimensões: mínimas de : parte central 12cm de largura, 25cm de comprimento, aba de 13cm de largura e 80cm de comprimento. | 20500 | UN | NUAL | 0 | 0 | 11400 | 2100 | 0 | 16000 | 29500 | GORRO DESCARTÁVEL
52018 | ALFAEPOETINA SOLUÇAO INJETAVEL 4000 UI SERINGA PREENCHIDA OU FRASCO-AMPOLA OU AMPOLA | 44363 | UN | NFH | 0 | 5637 | 0 | 0 | 0 | 0 | 5637 | ALFAEPOETINA SOLUÇAO INJETAVEL 4000 UI SERINGA PREENCHIDA OU FRASCO-AMPOLA OU AMPOLA
52859 | LAMPADA HALOGENA de 220V x 50W com refletor; com lente de proteção; base bipino - Lâmpada Dicróica. | 50000 | UN | NAGMP | 0 | 0 | 0 | 0 | 0 | 0 | 0 | LAMPADA HALOGENA de 220V x 50W com refletor
52944 | GRAMPO GRAMPEADOR, Material: arame de aço, Tamanho: 50/7 para grampedor pneumático Imeco, Unidade de Fornecimento: caixa com 8.000 unidades | 50000 | CX | NAGMP | 0 | 0 | 0 | 0 | 0 | 0 | 0 | GRAMPO GRAMPEADOR
52990 | CAPACITADOR ELETROLITICO DE 1000MFX25V 1 | 49758 | UN | NUAL | 0 | 0 | 242 | 0 | 0 | 0 | 242 | CAPACITOR ELETROLITICO
53092 | FUSIVEL DE VIDRO 1A PEQUENO. | 50000 | UN | NAGMP | 0 | 0 | 0 | 0 | 0 | 0 | 0 | FUSIVEL DE VIDRO 1A PEQUENO
53099 | FUSIVEL DE VIDRO GRANDE – 10A. | 50000 | UN | NAGMP | 0 | 0 | 0 | 0 | 0 | 0 | 0 | FUSIVEL DE VIDRO GRANDE – 10A
53315 | VÁLVULA ESTABILIZADORA PARA REDE CANALIZADA DE AR MEDICINAL - AR COMPRIMIDO , Aplicação: destinada ao uso em postos de utilização, permitindo estabilizar a pressão de trabalho a níveis compatíveis com as especificações técnicas dos ventiladores e aparelhos de anestesia, destinadas também a reduzir a pressão da rede canalizada a 3,5 Kg, Características adicionais: dotada de manômetro de 0 a 10 Kgf/cm2 , corpo de duro alumínio, controle de ajuste e pressão de saída, conexões padronizadas segundo as normas da ABNT, COR: AMARELA - padrão ABNT | 50000 | UN | NUAL | 0 | 0 | 0 | 0 | 0 | 0 | 0 | VÁLVULA ESTABILIZADORA PARA REDE CANALIZADA DE AR MEDICINAL - AR COMPRIMIDO
53317 | VÁLVULA ESTABILIZADORA PARA REDE CANALIZADA DE OXIGÊNIO, Aplicação: destinada ao uso em postos de utilização, permitindo estabilizar a pressão de trabalho a níveis compatíveis com as especificações técnicas dos ventiladores e aparelhos de anestesia, destinadas também a reduzir a pressão da rede canalizada a 3,5 Kg, Características adicionais: dotada de manômetro de 0 a 10 Kgf/cm2 , corpo de duro alumínio, controle de ajuste e pressão de saída, conexões padronizadas segundo as normas da ABNT, COR: VERDE - padrão ABNT | 50000 | UN | NUAL | 0 | 0 | 0 | 0 | 0 | 0 | 0 | VÁLVULA ESTABILIZADORA PARA REDE CANALIZADA DE OXIGÊNIO
53388 | TARUGO DE PINHO APARELHADA NAS 4 FACES S/NOS MEDINDO 7CMX7CM ACIMA DE 4,50M DE 1a QUALIDADE | 50000 | MT | NAGMP | 0 | 0 | 0 | 0 | 0 | 0 | 0 | TARUGO DE PINHO APARELHADA NAS 4 FACES S/NOS MEDINDO 7CMX7CM ACIMA DE 4
53520 | FECHADURA de metal para gaveta, referência: 301 | 50000 | UN | NAGMP | 0 | 0 | 0 | 0 | 0 | 0 | 0 | FECHADURA de metal para gaveta
53925 | TOMADA DUPLA PARA REDE CANALIZADA DE AR MEDICINAL - AR COMPRIMIDO, características adicionais: corpo em alumínio anodizado, niple em metal cromado padrão ABNT com válvula de impacto.COR: AMARELA. | 50000 | UN | NUAL | 0 | 0 | 0 | 0 | 0 | 0 | 0 | TOMADA DUPLA PARA REDE CANALIZADA DE AR MEDICINAL - AR COMPRIMIDO
58285 | ELETRODO DESCARTÁVEL ADULTO PARA ECG E MONITORIZAÇÃO. Aplicação: monitoração eletrocardiográfica e realização de ECG. Material: eletrodo tamanho adulto, autoadesivo, com gel sólido, hipoalergênico e atóxico. Apresentação: Embalagem com no máximo 50 unidades, que permite validade mínima de 30 dias após a sua abertura. | 28720 | UN | NUAL | 0 | 9680 | 0 | 0 | 0 | 11600 | 21280 | ELETRODO
58322 | FERRO redondo trifilado ½” | 50000 | UN | NAGMP | 0 | 0 | 0 | 0 | 0 | 0 | 0 | FERRO redondo trifilado ½”
58408 | FITA ELÉTRICA FIBRA VIDRO 19 mm | 50000 | UN | NAGMP | 0 | 0 | 0 | 0 | 0 | 0 | 0 | FITA ELÉTRICA FIBRA VIDRO 19 mm
58742 | USAR CÓDIGO DA SES 330... FRALDA DESCARTÁVEL GERIÁTRICA ACIMA DE 70 KG, Material: forro interno em falso tecido microperfurado, manta de celulose regular e flocos absorventes, com acabamento em elástico regular e próximo à manta de celulose, cobertura externa impermeável em polietileno e fitas adesivas para fixação, Tipo Uso: adulto acima de 70 kg, Formato: anatômico, Tamanho: G, Tamanho Cintura: entre 80 e 140 cm, Tipo Fixação: abre e fecha (fita adesiva), Embalagem: pacotes de 8 a 20 unidades acondicionados em caixas de papelão ou fardos, Unidade De Fornecimento: pacote de 8 a 20 unidades. | 50000 | UN | NUAL | 0 | 0 | 0 | 0 | 0 | 0 | 0 | USAR CÓDIGO DA SES 330
61046 | SOLUÇÃO DE LUGOL 5% PARA EPF. Aplicação: Coloração de lâminas para exames parasitológicos de fezes. Frasco de 1000 ML | 50000 | FR | NFH | 0 | 0 | 0 | 0 | 0 | 0 | 0 | SOLUÇÃO DE LUGOL 5% PARA EPF
62883 | BATERIA NÃO RECARREGÁVEL, Tipo: alcalina, Tensão: 9V | 50000 | UN | NUAL | 0 | 0 | 0 | 0 | 0 | 0 | 0 | BATERIA NÃO RECARREGÁVEL
62934 | GELÉIA ECOGEL, Aplicação: monitor fetal, Apresentação: acondicionada em frasco com 1000 gramas. | 50000 | TB | NUAL | 0 | 0 | 0 | 0 | 0 | 0 | 0 | GELÉIA ECOGEL
63074 | BRAÇADEIRA carrapicho adulto | 50000 |  |  | 0 | 0 | 0 | 0 | 0 | 0 | 0 | BRAÇADEIRA carrapicho adulto
63075 | BRAÇADEIRA carrapicho infantil | 50000 |  |  | 0 | 0 | 0 | 0 | 0 | 0 | 0 | BRAÇADEIRA carrapicho infantil
63149 | TECIDO COURVIM, Material: courvim com malha resistente, Cor: terracota, Largura: 1,38 m | 50000 | UN | NUAL | 0 | 0 | 0 | 0 | 0 | 0 | 0 | TECIDO COURVIM
63295 | TOUCA HOSPITALAR DESCARTÁVEL,Material: tecido não tecido, Tipo Uso: descartável, Gramatura: 20 g/m², Características Adicionais: com elástico em toda volta (tipo elastex) | 43359 | UN | NUAL | 0 | 1841 | 0 | 4800 | 0 | 0 | 6641 | TOUCA HOSPITALAR
65391 | TINTA ESMALTE SINTÉTICO; Cor: preto auto-brilho; Galão 3.600 ML. | 50000 | GL | NAGMP | 0 | 0 | 0 | 0 | 0 | 0 | 0 | TINTA ESMALTE SINTÉTICO
65422 | TUBO DE COBRE 3/8” | 50000 | UN |  | 0 | 0 | 0 | 0 | 0 | 0 | 0 | TUBO DE COBRE 3/8”
65647 | LENCOL PARA MACA,Material: algodão cru estampado, Tamanho: 1,20 x 2,20 m, Características Do Produto: Composição: 100 % algodão cru; Armadura: 1 x 1 ; Número De Fios: 23 cm2 na trama e no urdume; Encolhimento: 8% urdume e 4% na trama; Peso: 140g x m2; Caracaterísticas Adicionais: costura reta e overlock com linha 100% algodão e logtipo SES em toda sua extensão. | 50000 | UN | NUAL | 0 | 0 | 0 | 0 | 0 | 0 | 0 | LENCOL PARA MACA
65666 | ETIQUETA AUTO-ADESIVA TÉRMICA para FARMÁCIA, para fracionamento de medicamentos, Material: celulose vegetal em adesivo sintético, Tamanho Etiqueta: 38x10 mm, Aplicação: formulário contínuo, Número Colunas: 2, Cor: branca, Embalagem: em caixa. Deverá ser compatível com a impressora ZEBRA, modelo GC420d | 36620 | MH | NAGMP | 0 | 4440 | 0 | 4440 | 0 | 4500 | 13380 | ETIQUETA AUTO-ADESIVA para FARMÁCIA
69774 | VACUOMETRO, Aplicação: destinado à aspiração de secreções, utiliza como fonte propulsora o sistema de vácuo centralizado, características adicionais: construído em corpo de metal cromado, manômetro de 1 a 30Hg, botão de regulagem de aspiração, frasco coletor de vidro com rosca e graduado de 0 a 500 ml e bóia de segurança que impede a passagem de secreção para a rede canalizada de vácuo. | 50000 | UN | NUAL | 0 | 0 | 0 | 0 | 0 | 0 | 0 | VACUOMETRO
73074 | CABO FLEXÍVEL 2,5MM². (Observação: Deverá ser fio flexível 2,5mm, sendo 100mt na cor branca, 100mt na cor vermelha, 100mt na cor azul e 100mt na cor preta.). | 50000 |  | NAGMP | 0 | 0 | 0 | 0 | 0 | 0 | 0 | CABO FLEXÍVEL 2
73319 | FITA ADESIVA PARA EMPACOTAMENTO,Material: em pvc, Cor: marrom, Medidas: largura de 50 mm, Unidade De Fornecimento: rolo com 50m | 50000 |  |  | 0 | 0 | 0 | 0 | 0 | 0 | 0 | FITA ADESIVA PARA EMPACOTAMENTO
73521 | ROLAMENTO UC 206 19.1.1/16" | 50000 |  |  | 0 | 0 | 0 | 0 | 0 | 0 | 0 | ROLAMENTO UC 206 19
73584 | CABO PP 3 X 2,5 mm FLEXÍVEL | 50000 |  |  | 0 | 0 | 0 | 0 | 0 | 0 | 0 | CABO PP 3 X 2
73627 | LAMPADA DE HALOGENIO 21V X 150W P/ FONTE DE LUZ FRIA C/REFLETOR P/MICROSCOPIO CIRURGICO. DNF, 150W, 21V, BASE GX7.9. (Compatível com a marca Microscópio DF VASCONCELOS) | 50000 | UN | NFH | 0 | 0 | 0 | 0 | 0 | 0 | 0 | LAMPADA DE HALOGENIO 21V X 150W P/ FONTE DE LUZ FRIA C/REFLETOR P/MICROSCOPIO CIRURGICO
73703 | CORRETOR LÍQUIDO, Material: pigmento branco em solução aquosa, Aplicação: correções gráficas, Prazo de validade:2 anos, Características Adicionais: não tóxico, Unidade de Fornecimento: frasco com 18 ml. | 50000 |  |  | 0 | 0 | 0 | 0 | 0 | 0 | 0 | CORRETOR LÍQUIDO
75217 | DIAFRAGMA REF. 2704 1 | 48680 | UN | NECFM | 0 | 0 | 0 | 0 | 0 | 1320 | 1320 | DIAFRAGMA
75726 | COMPENSADO, Material: sumauma, Comprimento: 2,20 m, Largura: 1,60 m, Espessura: 0,004 m, Características Adicionais: 1ª qualidade, sem revestimento de madeira, Tipo: extra | 50000 | FL | NUAL | 0 | 0 | 0 | 0 | 0 | 0 | 0 | COMPENSADO
76695 | FITA PARA AUTOCLAVE,Material: confeccionada em duas faces, sendo o dorso em papel crepado tratado, com impressão de sinalizador visual que indique passagem pelo processo de esterilização em autoclave (listas brancas na diagonal) e a outra face em adesivo especial resistente a altas temperaturas, Tamanho/Capacidade: 17 a 20mm x 30m, Características Adicionais: embaladas individualmente em saco plástico, Forma De Apresentação: rolo com 17a 20mm x 30m, Prazo de validade: 75% do prazo total de validade do produto, Unidade De Estoque: rolo (RL), Código SES: 076695, Unidade De Fornecimento: rolo com 17a 20mm x 30m. ***A marca CIEX, não apresenta boa qualidade.*** | 50000 | RL | NUAL | 0 | 0 | 0 | 0 | 0 | 0 | 0 | FITA PARA AUTOCLAVE
77787 | VACUOMETRO, Aplicação: para rede canalizada, Características Adicionais: com frasco coletor de 500 ml, corpo e porca de adptação em metal. | 50000 | UN | NUAL | 0 | 0 | 0 | 0 | 0 | 0 | 0 | VACUOMETRO
77814 | ELETRODO DESCARTÁVEL NEONATAL PARA ECG, Aplicação: monitoração eletrocardiográfica neonatal, Material: dorso de tecido perfurado, adesivo hipoalergênico, poroso, gél sólido de cloreto de potássio, pino de encaixe em aço inox, contra pino de prata-cloreto de prata, Tamanho: 3,5cm de diâmetro, Características adicionais: Gel sólido de cloreto de potássio, capa plástica para manter a umidade do gel, selamento que evita o vazamento do gel, pino de encaixe de aço inox, conta pino de prata-cloreto de prata e papel protetor, Forma de apresentação: embalados em saco aluminizado, vedado e selado com 03 unidades, Unidade de fornecimento: um | 50000 | UN | NUAL | 0 | 0 | 0 | 0 | 0 | 0 | 0 | ELETRODO DESCARTÁVEL NEONATAL PARA ECG
77866 | TAMPA DO FRASCO DO ASPIRADOR/COMPRESSOR MOD.45 | 50000 | UN | NUAL | 0 | 0 | 0 | 0 | 0 | 0 | 0 | TAMPA DO FRASCO DO ASPIRADOR/COMPRESSOR MOD
77868 | VIDRO COLETOR 5L P/ASPIRADOR/COMPRESSSOR MOD.AC 45 | 50000 | UN | NUAL | 0 | 0 | 0 | 0 | 0 | 0 | 0 | VIDRO COLETOR 5L P/ASPIRADOR/COMPRESSSOR MOD
77884 | LÂMPADA COR AZUL ESPECIAL 20W P/ FOTOTERAPIA (FLUORESCENTE) | 50000 | UN | NAGMP | 0 | 0 | 0 | 0 | 0 | 0 | 0 | LÂMPADA COR AZUL ESPECIAL 20W P/ FOTOTERAPIA (FLUORESCENTE)
78319 | FUSIVEL DE VIDRO PEQUENO DE 6A. | 50000 | UN | NAGMP | 0 | 0 | 0 | 0 | 0 | 0 | 0 | FUSIVEL DE VIDRO PEQUENO DE 6A
78320 | FUSIVEL DE VIDRO PEQUENO DE 4A. | 50000 | UN | NAGMP | 0 | 0 | 0 | 0 | 0 | 0 | 0 | FUSIVEL DE VIDRO PEQUENO DE 4A
79176 | DISJUNTOR 10Ax220V, Monofásico SIEMENS | 50000 | UN | NAGMP | 0 | 0 | 0 | 0 | 0 | 0 | 0 | DISJUNTOR 10Ax220V
90002 | ISOFLURANO LIQUIDO FRASCO 100 ML | 50000 | FR | NFH | 0 | 0 | 0 | 0 | 0 | 0 | 0 | ISOFLURANO LIQUIDO FRASCO 100 ML
90005 | VALPROATO DE SODIO COMPRIMIDO OU CAPSULA (EQUIVALENTE 250 MG ACIDO VALPROICO) | 49946 | UN | NFH | 0 | 0 | 54 | 0 | 0 | 0 | 54 | VALPROATO DE SODIO COMPRIMIDO OU CAPSULA (EQUIVALENTE 250 MG ACIDO VALPROICO)
90007 | CLONAZEPAM COMPRIMIDO 2 MG | 50000 | CP | NFH | 0 | 0 | 0 | 0 | 0 | 0 | 0 | CLONAZEPAM COMPRIMIDO 2 MG
90008 | HALOPERIDOL (DECANOATO) SOLUCAO INJETAVEL 50 MG/ML AMPOLA 1 ML. | 50000 | AMP | NFH | 0 | 0 | 0 | 0 | 0 | 0 | 0 | HALOPERIDOL (DECANOATO) SOLUCAO INJETAVEL 50 MG/ML AMPOLA 1 ML
90011 | FENTANILA SOLUCAO INJETAVEL 0,05 MG/ML AMPOLA 2 ML | 48506 | AMP |  | 0 | 0 | 0 | 0 | 0 | 1494 | 1494 | FENTANILA SOLUCAO INJETAVEL 0
90014 | ALBENDAZOL COMPRIMIDO MASTIGAVEL 400 MG | 50000 | CP | NFH | 0 | 0 | 0 | 0 | 0 | 0 | 0 | ALBENDAZOL COMPRIMIDO MASTIGAVEL 400 MG
90020 | BUPIVACAINA (CLORIDRATO) + GLICOSE SOLUCAO INJETAVEL (5 MG + 80 MG)/ML AMPOLA 4 ML. | 50000 | AMP | NFH | 0 | 0 | 0 | 0 | 0 | 0 | 0 | BUPIVACAINA (CLORIDRATO) + GLICOSE SOLUCAO INJETAVEL (5 MG + 80 MG)/ML AMPOLA 4 ML
90021 | BUPIVACAINA (CLORIDRATO) SOLUCAO INJETAVEL 5 MG/ML FRASCO-AMPOLA 20 ML | 50000 | FA | NFH | 0 | 0 | 0 | 0 | 0 | 0 | 0 | BUPIVACAINA (CLORIDRATO) SOLUCAO INJETAVEL 5 MG/ML FRASCO-AMPOLA 20 ML
90024 | LIDOCAÍNA (CLORIDRATO) SOLIÇÃO INJETÁVEL 2% FRASCO-AMPOLA 20 ML | 50000 | AMP | NFH | 0 | 0 | 0 | 0 | 0 | 0 | 0 | LIDOCAÍNA (CLORIDRATO) SOLIÇÃO INJETÁVEL 2% FRASCO-AMPOLA 20 ML
90025 | LIDOCAINA + EPINEFRINA SOLUÇÃO INJETÁVEL 2% + 0,05 % FRASCO-AMPOLA 20 ML | 50000 | AMP | NFH | 0 | 0 | 0 | 0 | 0 | 0 | 0 | LIDOCAINA + EPINEFRINA SOLUÇÃO INJETÁVEL 2% + 0
90027 | LIDOCAINA SOLUCAO TOPICA SPRAY 100MG/ML FRASCO 50 ML | 50000 | FR | NFH | 0 | 0 | 0 | 0 | 0 | 0 | 0 | LIDOCAINA SOLUCAO TOPICA SPRAY 100MG/ML FRASCO 50 ML
90028 | LIDOCAINA (CLORIDRATO) GELEIA 2 % BISNAGA 30 G | 47246.5 | BS | NFH | 0 | 0 | 825 | 980 | 0 | 948.5 | 2753.5 | LIDOCAINA (CLORIDRATO) GELEIA 2 % BISNAGA 30 G
90029 | PROXIMETACAINA (CLORIDRATO) SOLUÇAO OFTALMICA 0,5 % FRASCO CONTA-GOTA 5 ML | 49814.2 | FR | NFH | 0 | 0 | 185.8 | 0 | 0 | 0 | 185.8 | PROXIMETACAINA (CLORIDRATO) SOLUÇAO OFTALMICA 0
90032 | CISATRACURIO (BESILATO) SOLUCAO INJETAVEL 2 MG/ML AMPOLA 5 ML | 10018 | AMP | NFH | 0 | 5094 | 8700 | 9800 | 1928 | 14460 | 39982 | CISATRACURIO (BESILATO) SOLUCAO INJETAVEL 2 MG/ML AMPOLA 5 ML
90039 | MIDAZOLAM SOLUCAO INJETAVEL 5 MG/ML AMPOLA 10 ML | 52 | AMP | NFH | 0 | 0 | 21000 | 11040 | 14268 | 3640 | 49948 | MIDAZOLAM SOLUCAO INJETAVEL 5 MG/ML AMPOLA 10 ML
90040 | CAPTOPRIL COMPRIMIDO SULCADO 25 MG | 49912.4667 | CP | NFH | 0 | 0 | 0 | 0 | 0 | 87.5333 | 87.5333 | CAPTOPRIL COMPRIMIDO SULCADO 25
90042 | MORFINA COMPRIMIDO 30MG | 50000 | CP | NFH | 0 | 0 | 0 | 0 | 0 | 0 | 0 | MORFINA COMPRIMIDO 30MG
90043 | MORFINA SOLUCAO INJETAVEL 10MG/ML AMPOLA 1ML | 50000 | AMP | NFH | 0 | 0 | 0 | 0 | 0 | 0 | 0 | MORFINA SOLUCAO INJETAVEL 10MG/ML AMPOLA 1ML
90044 | PETIDINA (CLORIDRATO) SOLUÇAO INJETAVEL 50 MG/ML AMPOLA 2 ML | 49953 | AMP | NFH | 0 | 0 | 0 | 0 | 0 | 47 | 47 | PETIDINA
90060 | ACIDO ACETILSALICILICO COMPRIMIDO 100 MG | 50000 | CP |  | 0 | 0 | 0 | 0 | 0 | 0 | 0 | ACIDO ACETILSALICILICO COMPRIMIDO 100 MG
90062 | DIPIRONA SODICA SOLUCAO ORAL 500 MG / ML FRASCO 10 ML | 50000 | FR | NFH | 0 | 0 | 0 | 0 | 0 | 0 | 0 | DIPIRONA SODICA SOLUCAO ORAL 500 MG / ML FRASCO 10 ML
90063 | DIPIRONA SOLUÇÃO INJETÁVEL 500 MG/ML 2 ML | 50000 | AMP | NFH | 0 | 0 | 0 | 0 | 0 | 0 | 0 | DIPIRONA SOLUÇÃO INJETÁVEL 500 MG/ML 2 ML
90070 | VALPROATO DE SODIO XAROPE (EQUIVALENTE 250 MG/5 ML ACIDO VALPROICO) FRASCO 100 ML | 49510.4 | FR | NFH | 0 | 0 | 240 | 180 | 0 | 69.6 | 489.6 | VALPROATO DE SODIO XAROPE (EQUIVALENTE 250 MG/5 ML ACIDO VALPROICO) FRASCO 100 ML
90071 | CARBAMAZEPINA COMPRIMIDO 200 MG | 50000 | CP | NFH | 0 | 0 | 0 | 0 | 0 | 0 | 0 | CARBAMAZEPINA COMPRIMIDO 200 MG
90072 | CARBAMAZEPINA SUSPENSAO ORAL 100 MG/5 ML FRASCO 100 ML | 50000 | FR | NFH | 0 | 0 | 0 | 0 | 0 | 0 | 0 | CARBAMAZEPINA SUSPENSAO ORAL 100 MG/5 ML FRASCO 100 ML
90074 | DIAZEPAM SOLUCAO INJETAVEL 5 MG/ML AMPOLA 2 ML | 49790 | AMP | NFH | 0 | 0 | 0 | 0 | 0 | 210 | 210 | DIAZEPAM SOLUCAO INJETAVEL 5 MG/ML AMPOLA 2 ML
90075 | FENITOINA SODICA COMPRIMIDO 100 MG | 50000 | CP | NFH | 0 | 0 | 0 | 0 | 0 | 0 | 0 | FENITOINA SODICA COMPRIMIDO 100 MG
90076 | FENITOINA SOLUCAO INJETAVEL 50 MG/ML AMPOLA 5 ML | 50000 | AMP | NFH | 0 | 0 | 0 | 0 | 0 | 0 | 0 | FENITOINA SOLUCAO INJETAVEL 50 MG/ML AMPOLA 5 ML
90077 | FENOBARBITAL COMPRIMIDO 100 MG | 50000 | CP | NFH | 0 | 0 | 0 | 0 | 0 | 0 | 0 | FENOBARBITAL COMPRIMIDO 100 MG
90078 | FENOBARBITAL SOLUCAO ORAL GOTAS 40 MG/ML FRASCO 20 ML. | 50000 | FR | NFH | 0 | 0 | 0 | 0 | 0 | 0 | 0 | FENOBARBITAL SOLUCAO ORAL GOTAS 40
90079 | FENOBARBITAL SOLUCAO INJETAVEL 200 MG AMPOLA | 50000 | AMP | NFH | 0 | 0 | 0 | 0 | 0 | 0 | 0 | FENOBARBITAL SOLUCAO INJETAVEL 200 MG AMPOLA
90080 | SULFATO DE MAGNESIO SOLUÇÃO INJETÁVEL 50 % (4 MEQ/ML) AMPOLA 10 ML | 50000 | AMP | NFH | 0 | 0 | 0 | 0 | 0 | 0 | 0 | SULFATO DE MAGNESIO SOLUÇÃO INJETÁVEL 50 % (4 MEQ/ML) AMPOLA 10 ML
90088 | ALBENDAZOL SUSPENSAO ORAL 40 MG/ML FRASCO 10 ML. | 50000 | FR | NFH | 0 | 0 | 0 | 0 | 0 | 0 | 0 | ALBENDAZOL SUSPENSAO ORAL 40 MG/ML FRASCO 10 ML
90094 | BETAMETASONA (ACETATO + FOSFATO) SOLUCAO INJETAVEL (3 MG +3 MG)/ML AMPOLA 1 ML | 50000 | AMP | NFH | 0 | 0 | 0 | 0 | 0 | 0 | 0 | BETAMETASONA (ACETATO + FOSFATO) SOLUCAO INJETAVEL (3 MG +3 MG)/ML AMPOLA 1 ML
90095 | IPRATROPIO (BROMETO) SOLUCAO PARA INALACAO 0,25 MG/ML FRASCO 20 ML | 50000 | FR | NFH | 0 | 0 | 0 | 0 | 0 | 0 | 0 | IPRATROPIO (BROMETO) SOLUCAO PARA INALACAO 0
90099 | CLINDAMICINA (CLORIDRATO) CAPSULA 300 MG | 50000 | CS | NFH | 0 | 0 | 0 | 0 | 0 | 0 | 0 | CLINDAMICINA (CLORIDRATO) CAPSULA 300 MG
90100 | AMITRIPTILINA (CLORIDRATO) COMPRIMIDO 25 MG | 50000 | CP | NFH | 0 | 0 | 0 | 0 | 0 | 0 | 0 | AMITRIPTILINA (CLORIDRATO) COMPRIMIDO 25 MG
90101 | CARBONATO DE LITIO COMPRIMIDO 300 MG | 50000 | CP | NFH | 0 | 0 | 0 | 0 | 0 | 0 | 0 | CARBONATO DE LITIO COMPRIMIDO 300 MG
90104 | CLINDAMICINA (FOSFATO) SOLUCAO INJETAVEL 150 MG/ML AMPOLA 4 ML | 50000 | AMP | NFH | 0 | 0 | 0 | 0 | 0 | 0 | 0 | CLINDAMICINA (FOSFATO) SOLUCAO INJETAVEL 150 MG/ML AMPOLA 4 ML
90105 | DEXAMETASONA (ACETATO) CREME 0,1 % BISNAGA 10 G. | 50000 | BS | NFH | 0 | 0 | 0 | 0 | 0 | 0 | 0 | DEXAMETASONA (ACETATO) CREME 0
90106 | AZITROMICINA COMPRIMIDO 500 MG | 45305.35 | CP | NFH | 0 | 0 | 0 | 2218.8 | 0 | 2475.85 | 4694.65 | AZITROMICINA COMPRIMIDO 500 MG
90111 | MIDAZOLAM SOLUÇAO INJETAVEL 15 MG AMPOLA 3 ML | 30554 | AMP | NFH | 0 | 0 | 6160 | 1400 | 3360 | 8526 | 19446 | MIDAZOLAM SOLUÇAO INJETAVEL 15 MG AMPOLA 3 ML
90122 | CLORPROMAZINA (CLORIDRATO) SOLUCAO INJETAVEL 5 MG/ML AMPOLA 5 ML | 50000 | AMP | NFH | 0 | 0 | 0 | 0 | 0 | 0 | 0 | CLORPROMAZINA (CLORIDRATO) SOLUCAO INJETAVEL 5 MG/ML AMPOLA 5 ML
90123 | HALOPERIDOL COMPRIMIDO 1 MG | 50000 | CP | NFH | 0 | 0 | 0 | 0 | 0 | 0 | 0 | HALOPERIDOL COMPRIMIDO 1 MG
90124 | HALOPERIDOL COMPRIMIDO 5 MG | 49818.4 | CP | NFH | 0 | 0 | 102 | 79.6 | 0 | 0 | 181.6 | HALOPERIDOL COMPRIMIDO 5 MG
90125 | HALOPERIDOL SOLUCAO ORAL GOTAS 2 MG/ML FRASCO 20 ML | 50000 | FR | NFH | 0 | 0 | 0 | 0 | 0 | 0 | 0 | HALOPERIDOL SOLUCAO ORAL GOTAS 2 MG/ML FRASCO 20 ML
90126 | HALOPERIDOL SOLUCAO INJETAVEL 5 MG/ML AMPOLA 1 ML | 49176.455 | AMP | NFH | 0 | 0 | 314.4 | 252 | 0 | 257.145 | 823.545 | HALOPERIDOL SOLUCAO INJETAVEL 5 MG/ML AMPOLA 1 ML
90134 | TENECTEPLASE PO LIOFILIZADO 40 MG FRASCO AMPOLA + SERINGA PREENCHIDA COM 8 ML DILUENTE + ADAPTADOR + AGULHA | 50000 | FR | NFH | 0 | 0 | 0 | 0 | 0 | 0 | 0 | TENECTEPLASE PO LIOFILIZADO 40 MG FRASCO AMPOLA + SERINGA PREENCHIDA COM 8 ML DILUENTE + ADAPTADOR + AGULHA
90136 | DEXAMETASONA (ACETATO OU FOSFATO) ELIXIR 0,1 MG/ML FRASCO 100 ML COM DOSEADOR | 50000 | FR | NFH | 0 | 0 | 0 | 0 | 0 | 0 | 0 | DEXAMETASONA (ACETATO OU FOSFATO) ELIXIR 0
90141 | DEXCLORFENIRAMINA XAROPE 2 MG / 5 ML FRASCO 100 ML COM DOSEADOR | 50000 | FR | NFH | 0 | 0 | 0 | 0 | 0 | 0 | 0 | DEXCLORFENIRAMINA XAROPE 2 MG / 5 ML FRASCO 100 ML COM DOSEADOR
90150 | AMINOFILINA COMPRIMIDO 100 MG | 50000 | UN | NFH | 0 | 0 | 0 | 0 | 0 | 0 | 0 | AMINOFILINA COMPRIMIDO 100 MG
90152 | AMINOFILINA SOLUCAO INJETAVEL 24 MG/ML AMPOLA 10 ML | 49841 | AMP | NFH | 0 | 0 | 159 | 0 | 0 | 0 | 159 | AMINOFILINA SOLUCAO INJETAVEL 24 MG/ML AMPOLA 10 ML
90153 | EFEDRINA (SULFATO) SOLUCAO INJETAVEL 50 MG/ML AMPOLA 1 ML | 48255 | AMP | NFH | 0 | 0 | 1745 | 0 | 0 | 0 | 1745 | EFEDRINA (SULFATO) SOLUCAO INJETAVEL 50 MG/ML AMPOLA 1 ML
90154 | EPINEFRINA (BITARTARATO OU CLORIDRATO) SOLUCAO INJETAVEL 1 MG/ML AMPOLA 1 ML | 50000 | AMP | NFH | 0 | 0 | 0 | 0 | 0 | 0 | 0 | EPINEFRINA (BITARTARATO OU CLORIDRATO) SOLUCAO INJETAVEL 1 MG/ML AMPOLA 1 ML
90155 | FENOTEROL (BROMIDRATO) SOLUÇAO ORAL 0,5 % FRASCO 20 ML | 50000 | FR | NFH | 0 | 0 | 0 | 0 | 0 | 0 | 0 | FENOTEROL (BROMIDRATO) SOLUÇAO ORAL 0
90158 | SALBUTAMOL (SULFATO) SOLUCAO INJETAVEL 0,5 MG/ML AMPOLA 1 ML | 50000 |  | NFH | 0 | 0 | 0 | 0 | 0 | 0 | 0 | SALBUTAMOL (SULFATO) SOLUCAO INJETAVEL 0
90159 | DILTIAZEM (CLORIDRATO) COMPRIMIDO 60 MG | 49928.13 | CP | NFH | 0 | 30 | 41.87 | 0 | 0 | 0 | 71.87 | DILTIAZEM (CLORIDRATO) COMPRIMIDO 60 MG
90161 | FLUCONAZOL CAPSULA 100 MG | 50000 | CS | NFH | 0 | 0 | 0 | 0 | 0 | 0 | 0 | FLUCONAZOL CAPSULA 100 MG
90167 | DIMENIDRINATO + PIRIDOXINA (CLORIDRATO) + GLICOSE + FRUTOSE SOLUCAO INJETAVEL 30 MG +50 MG + 1000 MG + 1000 MG AMPOLA 10 ML | 50000 | AMP | NFH | 0 | 0 | 0 | 0 | 0 | 0 | 0 | DIMENIDRINATO + PIRIDOXINA (CLORIDRATO) + GLICOSE + FRUTOSE SOLUCAO INJETAVEL 30 MG +50 MG + 1000 MG + 1000 MG AMPOLA 10 ML
90170 | N-ACETILCISTEINA SOLUCAO INJETAVEL 100 MG/ML AMPOLA 3 ML. | 48740 | AMP | NFH | 0 | 1260 | 0 | 0 | 0 | 0 | 1260 | N-ACETILCISTEINA SOLUCAO INJETAVEL 100 MG/ML AMPOLA 3 ML
90171 | AMBROXOL XAROPE 6 MG/ML FRASCO 100 A 120 ML COM DOSEADOR | 49632 | FR | NFH | 0 | 368 | 0 | 0 | 0 | 0 | 368 | AMBROXOL XAROPE 6 MG/ML FRASCO 100 A 120 ML COM DOSEADOR
90172 | AMBROXOL XAROPE 3 MG/ML FRASCO 100 A 120 ML COM DOSEADOR | 49922.5 | FR | NFH | 0 | 77.5 | 0 | 0 | 0 | 0 | 77.5 | AMBROXOL XAROPE 3 MG/ML FRASCO 100 A 120 ML COM DOSEADOR
90179 | LEVOFLOXACINO COMPRIMIDO 250 MG | 50000 | CP | NFH | 0 | 0 | 0 | 0 | 0 | 0 | 0 | LEVOFLOXACINO COMPRIMIDO 250 MG
90185 | IVERMECTINA COMPRIMIDO 6 MG | 48515 | CP | NFH | 0 | 0 | 0 | 0 | 1485 | 0 | 1485 | IVERMECTINA COMPRIMIDO 6 MG
90188 | ATENOLOL COMPRIMIDO 50 MG | 49670 | CP | NFH | 0 | 0 | 0 | 330 | 0 | 0 | 330 | ATENOLOL COMPRIMIDO 50 MG
90189 | MISOPROSTOL COMPRIMIDO VAGINAL 200 MCG | 50000 | CP | NFH | 0 | 0 | 0 | 0 | 0 | 0 | 0 | MISOPROSTOL COMPRIMIDO VAGINAL 200 MCG
90191 | DICLOFENACO POTASSICO SOLUCAO INJETAVEL 25 MG/ML AMPOLA 3 ML | 49588.4 | AMP | NFH | 0 | 0 | 411.6 | 0 | 0 | 0 | 411.6 | DICLOFENACO POTASSICO SOLUCAO INJETAVEL 25 MG/ML AMPOLA 3 ML
90192 | MORFINA SOLUCAO INJETAVEL 1 MG/ML AMPOLA 2 ML | 49740 | AMP | NFH | 0 | 0 | 0 | 0 | 260 | 0 | 260 | MORFINA SOLUÇÃO INJETAVEL
90196 | MORFINA SOLUÇAO INJETAVEL 0,2 MG/ML AMPOLA 1 ML | 47630 | AMP | NFH | 0 | 2370 | 0 | 0 | 0 | 0 | 2370 | MORFINA SOLUÇAO INJETAVEL 0
90199 | NITROGLICERINA SOLUCAO INJETAVEL 5 MG/ML AMPOLA 5 ML | 50000 |  |  | 0 | 0 | 0 | 0 | 0 | 0 | 0 | NITROGLICERINA SOLUCAO INJETAVEL 5 MG/ML AMPOLA 5 ML
90202 | OCTREOTIDA SOLUCAO INJETAVEL 0,1MG/ML AMPOLA 1ML | 50000 | AMP | NFH | 0 | 0 | 0 | 0 | 0 | 0 | 0 | OCTREOTIDA SOLUCAO INJETAVEL 0
90203 | OMEPRAZOL PO LIOFILIZADO PARA SOLUCAO INJETAVEL 40 MG FRASCO AMPOLA + SOLUCAO DILUENTE (AMPOLA 10 ML) | 19465 | AMP | NFH | 0 | 2760 | 15800 | 11975 | 0 | 0 | 30535 | OMEPRAZOL PO LIOFILIZADO PARA SOLUCAO INJETAVEL 40 MG FRASCO AMPOLA + SOLUCAO DILUENTE (AMPOLA 10 ML)
90204 | OMEPRAZOL CAPSULA 20MG | 50000 | CPS | NFH | 0 | 0 | 0 | 0 | 0 | 0 | 0 | OMEPRAZOL CAPSULA 20MG
90206 | PROPATILNITRATO COMPRIMIDO 10 MG | 50000 | CP | NFH | 0 | 0 | 0 | 0 | 0 | 0 | 0 | PROPATILNITRATO COMPRIMIDO 10 MG
90207 | PROPOFOL EMULSAO INJETAVEL 10 MG/ML AMPOLA 20 ML | 19120 | AMP | NFH | 0 | 2820 | 1720 | 0 | 2820 | 23520 | 30880 | PROPOFOL EMULSAO INJETAVEL 10 MG/ML AMPOLA 20 ML
90209 | RANITIDINA SOLUCAO INJETAVEL 25 MG/ML AMPOLA 2 ML | 50000 | AMP | NFH | 0 | 0 | 0 | 0 | 0 | 0 | 0 | RANITIDINA SOLUCAO INJETAVEL 25 MG/ML AMPOLA 2 ML
90210 | ALOPURINOL COMPRIMIDO 100 MG | 50000 | CP | NFH | 0 | 0 | 0 | 0 | 0 | 0 | 0 | ALOPURINOL
90213 | SUFENTANILA (CITRATO) SOLUCAO INJETAVEL 5 MCG/ML AMPOLA 2 ML | 50000 | AMP | NFH | 0 | 0 | 0 | 0 | 0 | 0 | 0 | SUFENTANILA (CITRATO) SOLUCAO INJETAVEL 5 MCG/ML AMPOLA 2 ML
90215 | TENOXICAM PO LIOFILIZADO PARA SOLUCAO INJETAVEL 20 MG FRASCO-AMPOLA. | 50000 | AMP | NFH | 0 | 0 | 0 | 0 | 0 | 0 | 0 | TENOXICAM PO LIOFILIZADO PARA SOLUCAO INJETAVEL 20 MG FRASCO-AMPOLA
90218 | TRAMADOL (CLORIDRATO) SOLUCAO INJETAVEL 50 MG/ML AMPOLA 2 ML | 50000 | AMP | NFH | 0 | 0 | 0 | 0 | 0 | 0 | 0 | TRAMADOL (CLORIDRATO) SOLUCAO INJETAVEL 50 MG/ML AMPOLA 2 ML
90220 | ATRACURIO (BESILATO) SOLUCAO INJETAVEL 10 MG/ML AMPOLA 2,5 ML | 42106.5 | AMP | NFH | 0 | 648.5 | 805 | 0 | 0 | 6440 | 7893.5 | ATRACURIO (BESILATO) SOLUCAO INJETAVEL 10 MG/ML AMPOLA 2
90221 | PANCURONIO (BROMETO) SOLUCAO INJETAVEL 2 MG/ML AMPOLA 2 ML | 45720 | AMP | NFH | 0 | 0 | 0 | 0 | 0 | 4280 | 4280 | PANCURONIO (BROMETO) SOLUCAO INJETAVEL 2 MG/ML AMPOLA 2 ML
90225 | GLICLAZIDA COMPRIMIDO DE LIBERACAO PROLONGADA 30 MG | 49672.016 | CP | NFH | 0 | 327.984 | 0 | 0 | 0 | 0 | 327.984 | GLICLAZIDA COMPRIMIDO DE LIBERACAO PROLONGADA 30 MG
90226 | METFORMINA (CLORIDRATO) COMPRIMIDO 850MG | 49907.5 | CP | NFH | 0 | 92.5 | 0 | 0 | 0 | 0 | 92.5 | METFORMINA (CLORIDRATO) COMPRIMIDO 850MG
90230 | SUXAMETONIO (CLORETO) PO PARA SOLUCAO INJETAVEL 100 MG FRASCO-AMPOLA | 44500 | FA | NFH | 0 | 0 | 0 | 5500 | 0 | 0 | 5500 | SUXAMETONIO (CLORETO) PO PARA SOLUCAO INJETAVEL 100 MG FRASCO-AMPOLA
90240 | NEOSTIGMINA SOLUCAO INJETAVEL 0,5 MG/ML AMPOLA 1 ML | 50000 | AMP | NFH | 0 | 0 | 0 | 0 | 0 | 0 | 0 | NEOSTIGMINA SOLUCAO INJETAVEL 0
90244 | MISOPROSTOL COMPRIMIDO VAGINAL 25 MCG | 50000 | CP | NFH | 0 | 0 | 0 | 0 | 0 | 0 | 0 | MISOPROSTOL COMPRIMIDO VAGINAL 25 MCG
90245 | SULFADIAZINA DE PRATA CREME DERMATOLOGICO 1 % BISNAGA 50 G | 50000 | BS | NFH | 0 | 0 | 0 | 0 | 0 | 0 | 0 | SULFADIAZINA DE PRATA CREME DERMATOLOGICO 1 % BISNAGA 50 G
90251 | DIGOXINA COMPRIMIDO 0,25MG | 49872 | CP | NFH | 0 | 0 | 0 | 128 | 0 | 0 | 128 | DIGOXINA COMPRIMIDO 0
90252 | DESLANOSIDEO SOLUCAO INJETAVEL 0,2 MG/ML AMPOLA 2 ML | 50000 | AMP | NFH | 0 | 0 | 0 | 0 | 0 | 0 | 0 | DESLANOSIDEO SOLUCAO INJETAVEL 0
90253 | DOMPERIDONA COMPRIMIDO 10 MG | 49921.28 | CP | NFH | 0 | 78.72 | 0 | 0 | 0 | 0 | 78.72 | DOMPERIDONA COMPRIMIDO 10 MG
90254 | DOMPERIDONA SUSPENSAO ORAL 1 MG/ML FRASCO 100 ML | 50000 | FR | NFH | 0 | 0 | 0 | 0 | 0 | 0 | 0 | DOMPERIDONA SUSPENSAO ORAL 1 MG/ML FRASCO 100 ML
90255 | BROMOPRIDA SOLUCAO INJETAVEL 5MG/ML AMPOLA 2ML | 42829.2 | AMP | NFH | 0 | 2052.8 | 2094 | 984 | 0 | 2040 | 7170.8 | BROMOPRIDA
90256 | RANITIDINA XAROPE 15 MG/ML FRASCO 120 ML | 50000 | FR | NFH | 0 | 0 | 0 | 0 | 0 | 0 | 0 | RANITIDINA XAROPE 15 MG/ML FRASCO 120 ML
90257 | PANTOPRAZOL PO LIOFILIZADO PARA INJETAVEL 40 MG FRASCO-AMPOLA + DILUENTE AMPOLA 10 ML | 45410 | FA | NFH | 0 | 4590 | 0 | 0 | 0 | 0 | 4590 | PANTOPRAZOL PO LIOFILIZADO PARA INJETAVEL 40 MG FRASCO-AMPOLA + DILUENTE AMPOLA 10 ML
90258 | PIPERACILINA + TAZOBACTAN PO LIOFILIZADO PARA SOLUCAO INJETAVEL 4,0 G + 500 MG FRASCO AMPOLA | 50000 | AMP | NFH | 0 | 0 | 0 | 0 | 0 | 0 | 0 | PIPERACILINA + TAZOBACTAN PO LIOFILIZADO PARA SOLUCAO INJETAVEL 4
90259 | AZITROMICINA PO PARA SOLUCAO INJETAVEL 500 MG FRASCO AMPOLA | 667 | AMP | NFH | 0 | 8028 | 16350 | 18875 | 6080 | 0 | 49333 | AZITROMICINA PO PARA SOLUCAO INJETAVEL 500 MG FRASCO AMPOLA
90260 | DOBUTAMINA (CLORIDRATO) SOLUCAO INJETAVEL 12,5 MG/ML AMPOLA 20 ML | 44349 | AMP | NFH | 0 | 3129 | 1872 | 0 | 0 | 650 | 5651 | DOBUTAMINA (CLORIDRATO) SOLUCAO INJETAVEL 12
90261 | DOPAMINA (CLORIDRATO) SOLUCAO INJETAVEL 5 MG/ML AMPOLA 10 ML | 49283 | AMP | NFH | 0 | 0 | 0 | 0 | 239 | 478 | 717 | DOPAMINA (CLORIDRATO) SOLUCAO INJETAVEL 5 MG/ML AMPOLA 10 ML
90262 | NOREPINEFRINA (HEMITARTARATO) SOLUCAO INJETAVEL 2 MG/ML (EQUIVALENTE A 1MG/ML DE NOREPINEFRINA BASE) AMPOLA 4 ML | 307 | AMP | NFH | 0 | 0 | 18400 | 31293 | 0 | 0 | 49693 | NOREPINEFRINA (HEMITARTARATO
90263 | ERTAPENEM PO PARA SOLUÇÃO INEJTAVEL 1G FRASCO AMPOLA | 50000 | AMP | NFH | 0 | 0 | 0 | 0 | 0 | 0 | 0 | ERTAPENEM PO PARA SOLUÇÃO INEJTAVEL 1G FRASCO AMPOLA
90265 | LINEZOLIDA SOLUCAO INJETAVEL 600 MG/300 ML BOLSA OU FRASCO | 50000 |  | NFH | 0 | 0 | 0 | 0 | 0 | 0 | 0 | LINEZOLIDA SOLUCAO INJETAVEL 600 MG/300 ML BOLSA OU FRASCO
90270 | PROPOFOL EMULSAO INJETAVEL 10 MG/ML SERINGA PREENCHIDA 50 ML | 27200 | UN | NFH | 0 | 0 | 0 | 0 | 0 | 22800 | 22800 | PROPOFOL EMULSAO INJETAVEL 10 MG/ML SERINGA PREENCHIDA 50 ML
90271 | PROPOFOL EMULSAO INJETAVEL 20 MG/ML FRASCO-AMPOLA 50 ML | 50000 | AMP | NFH | 0 | 0 | 0 | 0 | 0 | 0 | 0 | PROPOFOL EMULSAO INJETAVEL
90277 | SEVOFLURANO SOLUÇAO INALATORIA FRASCO 250 ML | 50000 | FR | NFH | 0 | 0 | 0 | 0 | 0 | 0 | 0 | SEVOFLURANO SOLUÇAO INALATORIA FRASCO 250 ML
90279 | ALPROSTADIL PO LIOFILIZADO PARA SOLUÇAO INJETAVEL 20 MCG FRASCOAMPOLA OU AMPOLA. | 50000 | AMP | NFH | 0 | 0 | 0 | 0 | 0 | 0 | 0 | ALPROSTADIL PO LIOFILIZADO
90283 | LORATADINA COMPRIMIDO 10 MG | 50000 | CP | NFH | 0 | 0 | 0 | 0 | 0 | 0 | 0 | LORATADINA COMPRIMIDO 10 MG
90284 | LORATADINA XAROPE 1 MG/ML FRASCO 100 ML | 50000 | FR | NFH | 0 | 0 | 0 | 0 | 0 | 0 | 0 | LORATADINA XAROPE 1 MG/ML FRASCO 100 ML
90286 | PREDNISOLONA SOLUCAO ORAL 3 MG/ML FRASCO DE 100 ML COM DOSEADOR. | 48725 | FR | NFH | 0 | 0 | 675 | 0 | 0 | 600 | 1275 | PREDNISOLONA SOLUCAO ORAL 3 MG/ML FRASCO DE 100 ML COM DOSEADOR
90288 | VALPROATO DE SODIO COMPRIMIDO (EQUIVALENTE 500 MG ACIDO VALPROICO) | 50000 | CP | NFH | 0 | 0 | 0 | 0 | 0 | 0 | 0 | VALPROATO DE SODIO COMPRIMIDO (EQUIVALENTE 500 MG ACIDO VALPROICO)
90289 | FLUOXETINA COMPRIMIDO OU CÁPSULA 20 MG | 50000 | UN | NFH | 0 | 0 | 0 | 0 | 0 | 0 | 0 | FLUOXETINA COMPRIMIDO OU CÁPSULA 20 MG
90291 | PROPANOLOL (CLORIDRATO) COMPRIMIDO 40 MG | 49882.4 | CP | NFH | 0 | 27 | 90.6 | 0 | 0 | 0 | 117.6 | PROPANOLOL (CLORIDRATO) COMPRIMIDO 40 MG
90292 | CETOCONAZOL CREME 2 % BISNAGA 30 G | 49694 | BS | NFH | 0 | 306 | 0 | 0 | 0 | 0 | 306 | CETOCONAZOL CREME 2 % BISNAGA 30 G
90295 | METILDOPA COMPRIMIDO REVESTIDO 250 MG | 49649.65 | CP | NFH | 0 | 0 | 350.35 | 0 | 0 | 0 | 350.35 | METILDOPA COMPRIMIDO REVESTIDO 250 MG
90297 | BROMOPRIDA CAPSULA OU COMPRIMIDO 10MG | 49628 | UN | NFH | 0 | 372 | 0 | 0 | 0 | 0 | 372 | BROMOPRIDA
90298 | PARECOXIB PÓ LIOFILIZADO 40 MG FASCO-AMPOLA | 50000 |  | NFH | 0 | 0 | 0 | 0 | 0 | 0 | 0 | PARECOXIB PÓ LIOFILIZADO 40 MG FASCO-AMPOLA
90300 | AMIODARONA (CLORIDRATO) COMPRIMIDO 200 MG | 49681 | CP | NFH | 0 | 0 | 0 | 0 | 0 | 319 | 319 | AMIODARONA (CLORIDRATO) COMPRIMIDO 200 MG
90301 | AMIODARONA SOLUCAO INJETAVEL 50 MG/ML AMPOLA 3 ML | 50000 | AMP | NFH | 0 | 0 | 0 | 0 | 0 | 0 | 0 | AMIODARONA SOLUCAO INJETAVEL 50 MG/ML AMPOLA 3 ML
90302 | AMPICILINA + SULBACTAM PO PARA SOLUCAO INJETAVEL (2000 MG + 1000 MG)/FRASCO-AMPOLA | 50000 | AMP | NFH | 0 | 0 | 0 | 0 | 0 | 0 | 0 | AMPICILINA + SULBACTAM PO PARA SOLUCAO INJETAVE
90307 | LEVOTIROXINA SODICA COMPRIMIDO 25 MCG | 49949.3 | CP | NFH | 0 | 50.7 | 0 | 0 | 0 | 0 | 50.7 | LEVOTIROXINA
90313 | INDAPAMIDA COMPRIMIDO LIBERAÇAO PROLONGADA 1,5 MG | 49770 | AMP | NFH | 0 | 0 | 0 | 0 | 0 | 230 | 230 | INDAPAMIDA COMPRIMIDO LIBERAÇAO PROLONGADA 1
90314 | PARACETAMOL SOLUCAO ORAL 200 MG/ML FRASCO 15 ML | 50000 | AMP | NFH | 0 | 0 | 0 | 0 | 0 | 0 | 0 | PARACETAMOL SOLUCAO ORAL 200 MG/ML FRASCO 15 ML
90315 | CEFEPIMA PO PARA SOLUCAO INJETAVEL 1 G FRASCO-AMPOLA | 400 | AMP | NFH | 0 | 3600 | 30000 | 16000 | 0 | 0 | 49600 | CEFEPIMA PO PARA SOLUCAO INJETAVEL 1 G FRASCO-AMPOLA
90320 | ISOSSORBIDA (DINITRATO) COMPRIMIDO SUBLINGUAL 5 MG | 50000 | CP | NFH | 0 | 0 | 0 | 0 | 0 | 0 | 0 | ISOSSORBIDA (DINITRATO) COMPRIMIDO SUBLINGUAL 5 MG
90324 | PIRIMETAMINA COMPRIMIDO 25MG | 50000 | UN | NFH | 0 | 0 | 0 | 0 | 0 | 0 | 0 | PIRIMETAMINA COMPRIMIDO 25MG
90326 | DIAZEPAM COMPRIMIDO 5 MG | 50000 | CP | NFH | 0 | 0 | 0 | 0 | 0 | 0 | 0 | DIAZEPAM COMPRIMIDO 5 MG
90327 | BACLOFENO COMPRIMIDO 10 MG. | 50000 | CP | NFH | 0 | 0 | 0 | 0 | 0 | 0 | 0 | BACLOFENO COMPRIMIDO 10 MG
90330 | NIFEDIPINO COMPRIMIDO OU CAPSULA 10 MG | 50000 | CS | NFH | 0 | 0 | 0 | 0 | 0 | 0 | 0 | NIFEDIPINA CAPSULA GELATINOSA MOLE 10 MG
90336 | TIORIDAZINA (CLORIDRATO) DRAGEA 100 MG | 50000 | DG | NFH | 0 | 0 | 0 | 0 | 0 | 0 | 0 | TIORIDAZINA (CLORIDRATO) DRAGEA 100 MG
90337 | TIORIDAZINA (CLORIDRATO) COMPRIMIDO LIBERAÇAO LENTA 200 MG | 50000 | CP | NFH | 0 | 0 | 0 | 0 | 0 | 0 | 0 | TIORIDAZINA (CLORIDRATO) COMPRIMIDO LIBERAÇAO LENTA 200 MG
90338 | LEVOMEPROMAZINA SOLUCAO ORAL 4 % FRASCO 20 ML | 50000 | CP | NFH | 0 | 0 | 0 | 0 | 0 | 0 | 0 | LEVOMEPROMAZINA SOLUÇÃO
90342 | ACIDO POLIACRILICO GEL LIQUIDO OFTALMICO 2 MG/G BISNAGA 10 G | 50000 | BS | NFH | 0 | 0 | 0 | 0 | 0 | 0 | 0 | ACIDO POLIACRILICO GEL LIQUIDO OFTALMICO 2 MG/G BISNAGA 10 G
90343 | CIPROFLOXACINO POMADA OFTALMICA 0,3 % BISNAGA 3,5 G | 49581.3 | BS | NFH | 0 | 273.7 | 0 | 0 | 145 | 0 | 418.7 | CIPROFLOXACINO POMADA OFTALMICA 0
90344 | CIPROFLOXACINO SOLUÇAO OFTALMICA 0,3 % FRASCO 5 ML | 49805.4 | FR | NFH | 0 | 119.6 | 0 | 75 | 0 | 0 | 194.6 | CIPROFLOXACINO
90347 | TOBRAMICINA + DEXAMETASONA POMADA OFTALMICA 0,3 % + 0,1 % BISNAGA 3,5 G | 50000 | BS | NFH | 0 | 0 | 0 | 0 | 0 | 0 | 0 | TOBRAMICINA + DEXAMETASONA POMADA OFTALMICA 0
90350 | TOBRAMICINA Solução oftálmica 0,3 % FRASCO 5 ML | 50000 | FR | NFH | 0 | 0 | 0 | 0 | 0 | 0 | 0 | LIXA PARA MADEIRA
90351 | CLOPIDOGREL COMPRIMIDO 75 MG | 50000 | CP | NFH | 0 | 0 | 0 | 0 | 0 | 0 | 0 | CLOPIDOGREL COMPRIMIDO 75 MG
90352 | CARVEDILOL COMPRIMIDO 6,25 MG | 50000 |  | NFH | 0 | 0 | 0 | 0 | 0 | 0 | 0 | CARVEDILOL COMPRIMIDO 6
90354 | LACTULOSE XAROPE 667 MG/ML FRASCO 120 ML NÂO pode ser a Lactulife da Naturelife. | 42871.9 | FR | NFH | 0 | 2793.6 | 2637 | 1260 | 0 | 437.5 | 7128.1 | LACTULOSE XAROPE 667 MG/ML FRASCO 120 ML
90355 | DEXAMETASONA COMPRIMIDO 4 MG | 50000 | CP | NFH | 0 | 0 | 0 | 0 | 0 | 0 | 0 | DEXAMETASONA COMPRIMIDO 4 MG
90362 | CINARIZINA COMPRIMIDO 75 MG | 50000 | CP | NFH | 0 | 0 | 0 | 0 | 0 | 0 | 0 | CINARIZINA COMPRIMIDO 75 MG
90380 | FUROSEMIDA COMPRIMIDO 40 MG | 50000 | CP | NFH | 0 | 0 | 0 | 0 | 0 | 0 | 0 | FUROSEMIDA COMPRIMIDO 40 MG
90381 | FUROSEMIDA SOLUCAO INJETAVEL 10 MG/ML AMPOLA 2 ML | 50000 | AMP | NFH | 0 | 0 | 0 | 0 | 0 | 0 | 0 | FUROSEMIDA SOLUCAO INJETAVEL 10 MG/ML AMPOLA 2 ML
90389 | SURFACTANTE EXOGENO PULMONAR NATURAL (EXTRATO DE TENSOATIVO DE PULMAO BOVINO OU PORCINO MODIFICADO) INJETAVEL 100 OU 120 MG (CÓDIGO SERÁ SUBSTITUÍDO) | 50000 |  |  | 0 | 0 | 0 | 0 | 0 | 0 | 0 | SURFACTANTE EXOGENO PULMONAR NATURAL
90390 | ESPIRONOLACTONA COMPRIMIDO 25 MG | 50000 | UN | NFH | 0 | 0 | 0 | 0 | 0 | 0 | 0 | ESPIRONOLACTONA COMPRIMIDO 25 MG
90391 | ESPIRONOLACTONA COMPRIMIDO 100 MG | 50000 | CP | NFH | 0 | 0 | 0 | 0 | 0 | 0 | 0 | ESPIRONOLACTONA COMPRIMIDO 100 MG
90393 | ACETAZOLAMIDA COMPRIMIDO 250 MG | 50000 | CP | NFH | 0 | 0 | 0 | 0 | 0 | 0 | 0 | ACETAZOLAMIDA COMPRIMIDO 250 MG
90411 | HIDRALAZINA SOLUCAO INJETAVEL 20 MG/ML AMPOLA 1 ML | 50000 |  | NFH | 0 | 0 | 0 | 0 | 0 | 0 | 0 | HIDRALAZINA SOLUCAO INJETAVEL 20 MG/ML AMPOLA 1 ML
90413 | NITROPRUSSETO DE SODIO PO LIOFILIZADO OU SOLUCAO INJETAVEL 50 MG FRASCO-AMPOLA OU AMPOLA | 47114 | UN | NFH | 0 | 0 | 980 | 0 | 0 | 1906 | 2886 | NITROPRUSSETO DE SODIO
90421 | CAPTOPRIL COMPRIMIDO SULCADO 50 MG | 50000 | CP | NFH | 0 | 0 | 0 | 0 | 0 | 0 | 0 | CAPTOPRIL COMPRIMIDO SULCADO 50 MG
90422 | ENALAPRIL COMPRIMIDO SULCADO 5 MG | 50000 | CP | NFH | 0 | 0 | 0 | 0 | 0 | 0 | 0 | ENALAPRIL COMPRIMIDO SULCADO 5 MG
90423 | ENALAPRIL COMPRIMIDO SULCADO 20 MG. | 50000 | CP | NFH | 0 | 0 | 0 | 0 | 0 | 0 | 0 | ENALAPRIL COMPRIMIDO SULCADO 20 MG
90424 | ENOXAPARINA SODICA SOLUCAO INJETAVEL 100 MG SERINGA PREENCHIDA 1 ML | 50000 | UN | NFH | 0 | 0 | 0 | 0 | 0 | 0 | 0 | ENOXAPARINA SODICA SOLUCAO INJETAVEL 100 MG SERINGA PREENCHIDA 1 ML
90425 | ENOXAPARINA SODICA SOLUCAO INJETAVEL 80 MG SERINGA PREENCHIDA 0,8 ML | 50000 | UN | NFH | 0 | 0 | 0 | 0 | 0 | 0 | 0 | ENOXAPARINA SODICA SOLUCAO INJETAVEL 80 MG SERINGA PREENCHIDA 0
90426 | ENOXAPARINA SODICA SOLUCAO INJETAVEL 60 MG SERINGA PREENCHIDA 0,6 ML | 40964 | UN | NFH | 0 | 0 | 0 | 0 | 0 | 9036 | 9036 | ENOXAPARINA SODICA SOLUCAO INJETAVEL 60 MG SERINGA PREENCHIDA 0
90427 | ENOXAPARINA SODICA SOLUCAO INJETAVEL 40 MG SERINGA PREENCHIDA 0,4 ML | 50000 | UN | NFH | 0 | 0 | 0 | 0 | 0 | 0 | 0 | ENOXAPARINA SODICA SOLUCAO INJETAVEL 40 MG SERINGA PREENCHIDA 0
90428 | ENOXAPARINA SODICA SOLUCAO INJETAVEL 20 MG SERINGA PREENCHIDA 0,2 ML | 50000 | UN | NFH | 0 | 0 | 0 | 0 | 0 | 0 | 0 | ENOXAPARINA SODICA SOLUCAO INJETAVEL 20 MG SERINGA PREENCHIDA 0
90440 | ESTREPTOQUINASE PO ESTERIL LIOFILIZADO 750.000 UI FRASCO AMPOLA | 50000 | UN | NFH | 0 | 0 | 0 | 0 | 0 | 0 | 0 | ESTREPTOQUINASE PO ESTERIL LIOFILIZADO 750
90456 | ROPIVACAINA (CLORIDRATO) SOLUÇÃO INJETÁVEL 7,5MG/ML AMPOLA 20ML | 50000 | AMP | NFH | 0 | 0 | 0 | 0 | 0 | 0 | 0 | ROPIVACAINA (CLORIDRATO) SOLUÇÃO INJETÁVEL 7
90457 | ROPIVACAINA (CLORIDRATO) SOLUÇÃO INJETÁVEL 10 MG/ML AMPOLA 20 ML | 50000 | AMP | NFH | 0 | 0 | 0 | 0 | 0 | 0 | 0 | ROPIVACAINA (CLORIDRATO) SOLUÇÃO INJETÁVEL 10 MG/ML AMPOLA 20 ML
90458 | ROCURÔNIO SOLUÇÃO INJETÁVEL 10 MG/ML FRASCO AMPOLA 5ML | 33152 | FA | NFH | 0 | 0 | 0 | 2098 | 6150 | 8600 | 16848 | ROCURÔNIO SOLUÇÃO INJETÁVEL 10 MG/ML FRASCO AMPOLA 5ML
90459 | REMIFENTANILA (CLORIDRATO) PO LIOFILIZADO PARA SOLUÇAO INJETAVEL 2 MG FRASCO AMPOLA | 50000 | AMP | NFH | 0 | 0 | 0 | 0 | 0 | 0 | 0 | REMIFENTANILA (CLORIDRATO) PO LIOFILIZADO PARA SOLUÇAO INJETAVEL 2 MG FRASCO AMPOLA
90460 | ATROPINA (SULFATO) SOLUÇÃO INJETÁVEL 0,25 MG/ML AMPOLA 1 ML | 50000 | AMP | NFH | 0 | 0 | 0 | 0 | 0 | 0 | 0 | ATROPINA (SULFATO) SOLUÇÃO INJETÁVEL 0
90461 | BROMETO DE N BUTIL-ESCOPOLAMINA SOLUCAO INJETAVEL 20 MG/ML AMPOLA 1 ML. | 50000 | AMP | NFH | 0 | 0 | 0 | 0 | 0 | 0 | 0 | BROMETO DE N BUTIL-ESCOPOLAMINA SOLUCAO INJETAVEL 20 MG/ML AMPOLA 1 ML
90462 | BROMETO DE N BUTIL-ESCOPOLAMINA COMPRIMIDO OU DRAGEA 10MG | 50000 | UN | NFH | 0 | 0 | 0 | 0 | 0 | 0 | 0 | BROMETO DE N BUTIL-ESCOPOLAMINA COMPRIMIDO OU DRAGEA 10MG
90471 | SIMETICONA EMULSAO ORAL GOTAS 75 MG/ML FRASCO 15 ML. | 50000 | FR | NFH | 0 | 0 | 0 | 0 | 0 | 0 | 0 | SIMETICONA EMULSAO ORAL GOTAS 75 MG/ML FRASCO 15 ML
90481 | METOCLOPRAMIDA COMPRIMIDO 10 MG. | 50000 | CP | NFH | 0 | 0 | 0 | 0 | 0 | 0 | 0 | METOCLOPRAMIDA COMPRIMIDO 10 MG
90482 | METOCLOPRAMIDA SOLUÇÃO INJETÁVEL 5MG/ML AMPOLA 2 ML | 49480 | AMP | NFH | 0 | 0 | 0 | 0 | 0 | 520 | 520 | METOCLOPRAMIDA SOLUÇÃO INJETÁVEL 5MG/ML AMPOLA 2 ML
90491 | GLIBENCLAMIDA COMPRIMIDO 5MG | 50000 | UND | NFH | 0 | 0 | 0 | 0 | 0 | 0 | 0 | GLIBENCLAMIDA COMPRIMIDO 5MG
90496 | INSULINA HUMANA NPH SUSPENSÃO INJETÁVEL 100UI/ML FRASCO-AMPOLA 10ML | 50000 | AMP | NFH | 0 | 0 | 0 | 0 | 0 | 0 | 0 | INSULINA HUMANA NPH SUSPENSÃO INJETÁVEL 100UI/ML FRASCO-AMPOLA 10ML
90497 | INSULINA HUMANA REGULAR SOLUCAO INJETAVEL 100 UI/ML FRASCO-AMPOLA 10 ML | 50000 | FA | NFH | 0 | 0 | 0 | 0 | 0 | 0 | 0 | INSULINA HUMANA REGULAR SOLUCAO INJETAVEL 100 UI/ML FRASCO-AMPOLA 10 ML
90500 | BISACODIL DRAGEA 5 MG | 49779.8 | DG | NFH | 0 | 160.2 | 0 | 60 | 0 | 0 | 220.2 | BISACODIL DRAGEA 5 MG
90502 | FOSFATO DE SODIO MONOBASICO + FOSFATO DE SODIO DIBASICO SOLUCAO ENEMA (16 G +6 G)/100 ML FRASCO OU BOLSA 130 ML | 50000 | UN | NFH | 0 | 0 | 0 | 0 | 0 | 0 | 0 | FOSFATO DE SODIO MONOBASICO + FOSFATO DE SODIO DIBASICO SOLUCAO ENEMA (16 G +6 G)/100 ML FRASCO OU BOLSA 130 ML
90504 | GLICERINA SOLUÇÃO ENEMA (CLISTER) 12 % FRASCO 500 ML COM SONDA RETAL | 50000 | FR | NFH | 0 | 0 | 0 | 0 | 0 | 0 | 0 | GLICERINA SOLUÇÃO ENEMA (CLISTER) 12 % FRASCO 500 ML COM SONDA RETAL
90505 | OLEO MINERAL 100 % PURO FRASCO 100 ML | 49660 | FR | NFH | 0 | 340 | 0 | 0 | 0 | 0 | 340 | OLEO MINERAL 100 % PURO FRASCO 100 ML
90513 | AMINOACIDOS 10 % (100 MG/ML) SOLUÇAO INJETAVEL PARA NUTRIÇAO PARENTERAL USO PEDIATRICO FRASCO OU BOLSA 250 ML | 50000 | UN | NFH | 0 | 0 | 0 | 0 | 0 | 0 | 0 | AMINOACIDOS 10 % (100 MG/ML) SOLUÇAO INJETAVEL PARA NUTRIÇAO PARENTERAL USO PEDIATRICO FRASCO OU BOLSA 250 ML
90514 | LIPIDIOS EMULSAO INJETAVEL 10 % (100 MG/ML) FRASCO 500 ML | 50000 |  | NFH | 0 | 0 | 0 | 0 | 0 | 0 | 0 | LIPIDIOS EMULSAO INJETAVEL 10 % (100 MG/ML) FRASCO 500 ML
90519 | FOLINATO DE CALCIO CAPSULA OU COMPRIMIDO (EQUIVALENTE 15 MG ACIDO FOLINICO) | 50000 |  | NFH | 0 | 0 | 0 | 0 | 0 | 0 | 0 | FOLINATO DE CALCIO CAPSULA OU COMPRIMIDO (EQUIVALENTE 15 MG ACIDO FOLINICO)
90520 | ACIDO FOLICO COMPRIMIDO 5 MG | 50000 | CP | NFH | 0 | 0 | 0 | 0 | 0 | 0 | 0 | ACIDO FOLICO COMPRIMIDO 5 MG
90522 | POLIVITAMINICO COM ACETATO DE TOCOFEROL SOLUCAO ORAL GOTAS FRASCO 20 ML DEVE CONTER: TODAS AS VITAMINAS: A, C,D, E e Complexo B e o frasco deve conter 20 ML | 50000 | FR | NFH | 0 | 0 | 0 | 0 | 0 | 0 | 0 | POLIVITAMINICO COM ACETATO DE TOCOFEROL SOLUCAO ORAL GOTAS FRASCO 20 ML
90524 | TIAMINA (VITAMINA B1) COMPRIMIDO 300 MG | 49855 | CP | NFH | 0 | 0 | 0 | 145 | 0 | 0 | 145 | TIAMINA (VITAMINA B1) COMPRIMIDO 300 MG
90526 | CIANOCOBALAMINA (VITAMINA B12) SOLUÇAO INJETAVEL 1000 MCG AMPOLA 1 ML A 2 ML | 49260.5 | AMP | NFH | 0 | 739.5 | 0 | 0 | 0 | 0 | 739.5 | CIANOCOBALAMINA (VITAMINA B12) SOLUÇAO INJETAVEL 1000 MCG AMPOLA 1 ML A 2 ML
90528 | FITOMENADIONA (VITAMINA K) SOLUÇAO INJETAVEL INTRA-MUSCULAR 10 MG/ML AMPOLA 1 ML | 49650 | AMP | NFH | 0 | 0 | 0 | 0 | 0 | 350 | 350 | FITOMENADIONA (VITAMINA K) SOLUÇAO INJETAVEL INTRA-MUSCULAR 10 MG/ML AMPOLA 1 ML
90529 | COMPLEXO B DRAGEA. | 50000 | DG | NFH | 0 | 0 | 0 | 0 | 0 | 0 | 0 | COMPLEXO B DRAGEA
90530 | COMPLEXO B SOLUCAO INJETAVEL AMPOLA 2 ML | 50000 | AMP | NFH | 0 | 0 | 0 | 0 | 0 | 0 | 0 | COMPLEXO B SOLUCAO INJETAVEL AMPOLA 2 ML
90531 | POLIVITAMINICOS OU MULTIVITAMINICOS SEM MINERAIS SOLUCAO INJETAVEL AMPOLA 10 ML | 50000 | AMP | NFH | 0 | 0 | 0 | 0 | 0 | 0 | 0 | POLIVITAMINICOS OU MULTIVITAMINICOS SEM MINERAIS SOLUCAO INJETAVEL AMPOLA 10 ML
90533 | ACIDO TRANEXAMICO SOLUCAO INJETAVEL 50 MG/ML AMPOLA 5 ML | 49010 | AMP | NFH | 0 | 990 | 0 | 0 | 0 | 0 | 990 | ACIDO TRANEXAMICO SOLUCAO INJETAVEL 50 MG/ML AMPOLA 5 ML
90534 | ACIDO TRANEXAMICO COMPRIMIDO 250 MG | 50000 | CP | NFH | 0 | 0 | 0 | 0 | 0 | 0 | 0 | ACIDO TRANEXAMICO COMPRIMIDO 250 MG
90540 | CLORETO DE POTASSIO SOLUÇAO ORAL 60 MG/ML FRASCO 100 ML COM DOSEADOR. | 50000 | UN | NFH | 0 | 0 | 0 | 0 | 0 | 0 | 0 | CLORETO DE POTASSIO
90541 | SAIS PARA REIDRATACAO ORAL FORMULA PRECONIZADA PELA OMS/UNICEF PO P/PREPARO DE 1 LITRO DE SOLUCAO ENVELOPE | 50000 | ENV | NFH | 0 | 0 | 0 | 0 | 0 | 0 | 0 | SAIS PARA REIDRATACAO ORAL
90550 | BICARBONATO DE SODIO SOLUCAO INJETAVEL 8,4 % (1 MEQ/ML) AMPOLA 10 ML | 46981.76 | AMP | NFH | 0 | 726 | 626.24 | 0 | 1110 | 556 | 3018.24 | BICARBONATO DE SODIO
90551 | BICARBONATO DE SODIO SOLUCAO INJETAVEL 8,4 % (1 MEQ/ML) FRASCO 250 ML | 42674.5 | FR | NFH | 0 | 7325.5 | 0 | 0 | 0 | 0 | 7325.5 | BICARBONATO DE SODIO SOLUCAO INJETAVEL 8
90552 | CLORETO DE POTASSIO SOLUCAO INJETAVEL 10 % (1,34 MEQ/ML) AMPOLA 10 ML | 49550 | AMP | NFH | 0 | 0 | 250 | 0 | 0 | 200 | 450 | CLORETO DE POTASSIO SOLUCAO INJETAVEL 10 % (1
90555 | CLORETO DE SODIO SOLUÇAO INJETAVEL 20 % (3,4 MEQ/ML) AMPOLA 10 ML | 49266 | AMP | NFH | 0 | 240 | 224 | 270 | 0 | 0 | 734 | CLORETO DE SODIO SOLUÇAO INJETAVEL 20 % (3
90556 | FOSFATO DE POTASSIO SOLUCAO INJETAVEL 2 MEQ/ML AMPOLA 10 ML | 49710 | AMP | NFH | 0 | 0 | 290 | 0 | 0 | 0 | 290 | FOSFATO DE POTASSIO SOLUCAO INJETAVEL 2 MEQ/ML AMPOLA 10 ML
90561 | GLICOSE SOLUÇÃO INJETÁVEL 25% AMPOLA 10ML | 50000 | AMP | NFH | 0 | 0 | 0 | 0 | 0 | 0 | 0 | GLICOSE SOLUÇÃO INJETÁVEL 25% AMPOLA 10ML
90562 | GLICOSE SOLUÇAO INJETAVEL 50 % AMPOLA 10 ML | 50000 | AMP | NFH | 0 | 0 | 0 | 0 | 0 | 0 | 0 | GLICOSE SOLUÇAO INJETAVEL 50 % AMPOLA 10 ML
90564 | GLICONATO DE CALCIO SOLUÇAO INJETAVEL 100 MG/ML AMPOLA 10 ML | 50000 | AMP | NFH | 0 | 0 | 0 | 0 | 0 | 0 | 0 | GLICONATO DE CALCIO SOLUÇAO INJETAVEL 100 MG/ML AMPOLA 10 ML
90568 | SOLUÇAO DE OLIGOELEMENTOS (SULFATO DE ZINCO, COBRE, MANGANES, CLORETO DE CROMO) SOLUÇAO INJETAVEL AMPOLA 2ML PARA USO ADULTO | 50000 |  | NFH | 0 | 0 | 0 | 0 | 0 | 0 | 0 | SOLUÇAO DE OLIGOELEMENTOS (SULFATO DE ZINCO
90569 | SOLUCAO DE OLIGOELEMENTOS ( ZINCO, COBRE, MANGANES, CROMO) PARA NUTRIÇAO PARENTERAL AMPOLA 4ML (USO PEDIATRICO) | 50000 |  | NFH | 0 | 0 | 0 | 0 | 0 | 0 | 0 | SOLUCAO DE OLIGOELEMENTOS ( ZINCO
90571 | GLUCAGON PO LIOFILIZADO PARA SOLUCAO INJETAVEL 1 MG FRASCO-AMPOLA + SERINGA PRE-CARREGADA COM DILUENTE | 50000 | UN | NFH | 0 | 0 | 0 | 0 | 0 | 0 | 0 | GLUCAGON PO LIOFILIZADO PARA SOLUCAO INJETAVEL 1 MG FRASCO-AMPOLA + SERINGA PRE-CARREGADA COM DILUENTE
90575 | SOLUCAO ACIDA P/ HEMODIALISE GALAO DE 5L P/MAQ. MISTURA PROPORCIONAL COM K=2,0MEQ/L; CA=2,5MEQ/L. | 45708.8 | GL | NFH | 0 | 4291.2 | 0 | 0 | 0 | 0 | 4291.2 | SOLUÇÃO ÁCIDA P/ HEMODIÁLISE GALÃO DE 5 LITROS
90576 | SOLUCAO BASICA (COM BICARBONATO DE SODIO A 8,4 %) P/HEMODIALISE GALAO DE 5L MAQ. MISTURA PROPORCIONAL | 46144 | GL | NFH | 0 | 3856 | 0 | 0 | 0 | 0 | 3856 | SOLUCAO BASICA (COM BICARBONATO DE SODIO A 8
90580 | AGUA PARA INJETAVEIS AMPOLA 10 ML | 38829.94 | AMP | NFH | 0 | 2210.06 | 0 | 5280 | 0 | 3680 | 11170.06 | AGUA PARA INJETAVEIS AMPOLA 10 ML
90590 | SACARATO DE HIDROXIDO DE FERRO III SOLUÇAO INJETAVEL ENDOVENOSA 20MG/ML AMPOLA 5ML | 35951 | AMP | NFH | 0 | 5670 | 0 | 0 | 0 | 8379 | 14049 | SACARATO DE HIDROXIDO DE FERRO III SOLUÇAO INJETAVEL ENDOVENOSA 20MG/ML AMPOLA 5ML
90592 | SULFATO FERROSO DRAGEA 40 MG | 49418.84 | DG | NFH | 0 | 0 | 0 | 0 | 432 | 149.16 | 581.16 | SULFATO FERROSO DRAGEA 40 MG
90593 | SULFATO FERROSO SOLUCAO ORAL 125 MG/ML CORRESPONDENTE A 25 MG/ML DE FERRO ELEMENTAR FRASCO 30 ML | 50000 | FR | NFH | 0 | 0 | 0 | 0 | 0 | 0 | 0 | SULFATO FERROSO SOLUCAO ORAL 125 MG/ML CORRESPONDENTE A 25 MG/ML DE FERRO ELEMENTAR FRASCO 30 ML
90600 | PROTAMINA (CLORIDRATO) SOLUÇAO INJETAVEL 10 MG/ML AMPOLA 5 ML | 49860.25 | AMP | NFH | 0 | 67.25 | 72.5 | 0 | 0 | 0 | 139.75 | PROTAMINA (CLORIDRATO) SOLUÇAO INJETAVEL 10 MG/ML AMPOLA 5 ML
90610 | HEPARINA SODICA SOLUÇAO INJETAVEL 5000 UI/ML FRASCO AMPOLA 5 ML | 4609.025 | FA | NFH | 0 | 17206.5 | 6600 | 6336 | 300 | 14948.475 | 45390.975 | HEPARINA SODICA SOLUÇAO INJETAVEL 5000 UI/ML FRASCO AMPOLA 5 ML
90611 | HEPARINA SODICA SOLUÇAO INJETAVEL 5000 UI/0,25 ML AMPOLA 0,25 ML | 50000 | AMP | NFH | 0 | 0 | 0 | 0 | 0 | 0 | 0 | HEPARINA SODICA SOLUÇAO INJETAVEL 5000 UI/0
90621 | ALBUMINA HUMANA SOLUÇAO INJETAVEL 20 % FRASCO AMPOLA OU BOLSA 50 ML + EQUIPO | 50000 | FA | NFH | 0 | 0 | 0 | 0 | 0 | 0 | 0 | ALBUMINA HUMANA SOLUÇAO INJETAVEL 20 % FRASCO AMPOLA OU BOLSA 50 ML + EQUIPO
90640 | BETAMETASONA (VALERATO) CREME 0,1 % BISNAGA 15 G | 50000 | BS | NFH | 0 | 0 | 0 | 0 | 0 | 0 | 0 | BETAMETASONA (VALERATO) CREME 0
90643 | DEXAMETASONA (ACETATO OU FOSFATO) SOLUCAO INJETAVEL 4 MG/ML 2,5 ML FRASCOAMPOLA | 50000 | AMP | NFH | 0 | 0 | 0 | 0 | 0 | 0 | 0 | DEXAMETASONA (ACETATO OU FOSFATO)
90644 | HIDROCORTISONA (SUCCINATO SODICO) PO PARA SOLUCAO INJETAVEL100 MG FRASCO-AMPOLA | 50000 | AMP | NFH | 0 | 0 | 0 | 0 | 0 | 0 | 0 | HIDROCORTISONA
90645 | HIDROCORTISONA (SUCCINATO SODICO) PO PARA SOLUCAO INJETAVEL 500 MG FRASCO-AMPOLA | 50000 | FA | NFH | 0 | 0 | 0 | 0 | 0 | 0 | 0 | HIDROCORTISONA (SUCCINATO SODICO) PO PARA SOLUCAO INJETAVEL 500 MG FRASCO-AMPOLA
90646 | METILPREDNISOLONA (ACETATO) SUSPENSAO INJETAVEL 40 MG/ML FRASCO-AMPOLA 2 ML | 50000 | FA | NFH | 0 | 0 | 0 | 0 | 0 | 0 | 0 | METILPREDNISOLONA (ACETATO) SUSPENSAO INJETAVEL 40 MG/ML FRASCO-AMPOLA 2 ML
90647 | METILPREDNISOLONA (SUCCINATO) PO PARA SOLUÇÃO INJETAVEL 500MG FRASCO AMPOLA | 48800.2 | FA | NFH | 0 | 0 | 0 | 0 | 0 | 1199.8 | 1199.8 | METILPREDNISOLONA (SUCCINATO) PO PARA SOLUÇÃO INJETAVEL 500MG FRASCO AMPOLA
90648 | PREDNISONA COMPRIMIDO 5 MG. | 50000 | CP | NFH | 0 | 0 | 0 | 0 | 0 | 0 | 0 | PREDNISONA COMPRIMIDO 5 MG
90649 | PREDNISONA COMPRIMIDO 20 MG. | 49939.16 | CP | NFH | 0 | 0 | 0 | 0 | 0 | 60.84 | 60.84 | PREDNISONA COMPRIMIDO 20 MG
90650 | HIDROCORTISONA (ACETATO) CREME 1 % BISNAGA 15 G A 20 G | 49720 | BS | NFH | 0 | 280 | 0 | 0 | 0 | 0 | 280 | HIDROCORTISONA (ACETATO) CREME 1 % BISNAGA 15 G A 20 G
90680 | OCITOCINA SOLUCAO INJETAVEL 5 UI AMPOLA 1 ML NÃO pode ser Termolábil. | 50000 | AMP | NFH | 0 | 0 | 0 | 0 | 0 | 0 | 0 | OCITOCINA SOLUCAO INJETAVEL 5 UI AMPOLA 1 ML
90690 | METRONIDAZOL GELEIA VAGINAL 100MG/G BISNAGA 50G +APLICADOR | 50000 | PAR | NUAL | 0 | 0 | 0 | 0 | 0 | 0 | 0 | METRONIDAZOL GELEIA VAGINAL 100MG/G BISNAGA 50G +APLICADOR
90701 | METILERGOMETRINA (MALEATO) SOLUCAO INJETAVEL 0,2 MG/ML AMPOLA 1 ML | 50000 | AMP | NFH | 0 | 0 | 0 | 0 | 0 | 0 | 0 | METILERGOMETRINA (MALEATO) SOLUCAO INJETAVEL 0
90703 | AMOXICILINA + CLAVULANATO DE POTÁSSIO COMPRIMIDO REVESTIDO 500MG +125MG | 50000 | CP | NFH | 0 | 0 | 0 | 0 | 0 | 0 | 0 | AMOXICILINA + CLAVULANATO DE POTÁSSIO
90708 | METRONIDAZOL COMPRIMIDO 400 MG | 49591.52 | CP | NFH | 0 | 408.48 | 0 | 0 | 0 | 0 | 408.48 | METRONIDAZOL COMPRIMIDO 400 MG
90719 | TEICOPLANINA PO PARA SOLUCAO INJETAVEL 200 MG FRASCO-AMPOLA | 50000 | FA | NFH | 0 | 0 | 0 | 0 | 0 | 0 | 0 | TEICOPLANINA PO
90720 | CLARITROMICINA COMPRIMIDO 250 MG. | 50000 |  | NFH | 0 | 0 | 0 | 0 | 0 | 0 | 0 | CLARITROMICINA COMPRIMIDO 250 MG
90739 | TIOPENTAL (SAL SODICO) PO PARA SOLUÇAO INJETAVEL 500 MG FRASCO AMPOLA | 50000 | FR | NFH | 0 | 0 | 0 | 0 | 0 | 0 | 0 | TIOPENTAL (SAL SODICO) PO
90741 | IMUNOGLOBULINA ANTI-RHO (D) SOLUÇAO INJETAVEL DE 250 MCG A 300 MCG FRASCO -AMPOLA OU SERINGA PREENCHIDA | 50000 | UN | NFH | 0 | 0 | 0 | 0 | 0 | 0 | 0 | IMUNOGLOBULINA ANTI-RHO (D)
90760 | DEXCLORFENIRAMINA (MALEATO) COMPRIMIDO 2 MG | 50000 | CP | NFH | 0 | 0 | 0 | 0 | 0 | 0 | 0 | DEXCLORFENIRAMINA (MALEATO) COMPRIMIDO 2 MG
90761 | PROMETAZINA (CLORIDRATO) COMPRIMIDO 25 MG | 50000 | CP | NFH | 0 | 0 | 0 | 0 | 0 | 0 | 0 | PROMETAZINA (CLORIDRATO) COMPRIMIDO 25 MG
90762 | PROMETAZINA (CLORIDRATO) SOLUÇAO INJETAVEL 25 MG/ML AMPOLA 2 ML | 50000 | AMP | NFH | 0 | 0 | 0 | 0 | 0 | 0 | 0 | PROMETAZINA (CLORIDRATO) SOLUÇAO INJETAVEL 25 MG/ML AMPOLA 2 ML
90776 | METOTREXATO COMPRIMIDO 2,5MG | 50000 | CP | NFH | 0 | 0 | 0 | 0 | 0 | 0 | 0 | METOTREXATO COMPRIMIDO 2
90814 | OXIDO DE ZINCO + VITAMINA A + VITAMINA D POMADA DERMATOLOGICA (150 MG + 5000 UI + 900 UI)/G BISNAGA 45 G | 49308 | BS | NFH | 0 | 0 | 692 | 0 | 0 | 0 | 692 | OXIDO DE ZINCO + VITAMINA A + VITAMINA D POMADA DERMATOLOGICA
90823 | NEOMICINA (SULFATO) + BACITRACINA (ZINCICA) POMADA(5 MG + 250 UI)/G BISNAGA 15 G. | 50000 | BS | NFH | 0 | 0 | 0 | 0 | 0 | 0 | 0 | NEOMICINA (SULFATO) + BACITRACINA (ZINCICA) POMADA(5 MG + 250 UI)/G BISNAGA 15 G
90828 | IODOPOVIDONA SOLUCAO ALCOOLICA 10 MG/ML EM IODO ATIVO FRASCO 1000 ML | 50000 | FR | NFH | 0 | 0 | 0 | 0 | 0 | 0 | 0 | IODOPOVIDONA SOLUCAO ALCOOLICA 10 MG/ML EM IODO ATIVO FRASCO 1000 ML
90829 | IODOPOVIDONA SOLUCAO DEGERMANTE 10 MG/ML EM IODO FRASCO 1000 ML | 50000 | FR | NFH | 0 | 0 | 0 | 0 | 0 | 0 | 0 | IODOPOVIDONA SOLUCAO DEGERMANTE 10 MG/ML EM IODO FRASCO 1000 ML
90830 | IODOPOVIDONA SOLUCAO AQUOSA 10 MG/ML EM IODO FRASCO 1000 ML | 50000 | FR | NFH | 0 | 0 | 0 | 0 | 0 | 0 | 0 | IODOPOVIDONA SOLUCAO AQUOSA 10 MG/ML EM IODO FRASCO 1000 ML
90841 | ATROPINA (SULFATO) SOLUÇAO OFTALMICA 1 % FRASCO 5 ML | 48947.4 | FR | NFH | 0 | 0 | 258.9 | 348.5 | 0 | 445.2 | 1052.6 | ATROPINA (SULFATO) SOLUÇAO OFTALMICA 1 % FRASCO 5 ML
90843 | FENILEFRINA (CLORIDRATO) SOLUCAO OFTALMICA 10 % FRASCO CONTA-GOTAS 5 ML | 49122.4 | FR | NFH | 0 | 0 | 877.6 | 0 | 0 | 0 | 877.6 | FENILEFRINA (CLORIDRATO) SOLUCAO OFTALMICA 10 % FRASCO CONTA-GOTAS 5 ML
90845 | TROPICAMIDA SOLUCAO OFTALMICA 10 MG/ML FRASCO 5 ML | 49479.6 | FR | NFH | 0 | 245.4 | 165 | 0 | 0 | 110 | 520.4 | TROPICAMIDA SOLUCAO OFTALMICA 10 MG/ML FRASCO 5 ML
90850 | FLUORESCEINA (SODICA) A 1%. Aplicação: para diagnóstico de ceratite, úlceras de córnea e lesões de conjuntiva, Característica adicional: solução oftálmica para uso tópico, acondicionada em frasco conta-gotas, hermeticamente fechado e estéril, com 3 ml | 50000 | FR | NFH | 0 | 0 | 0 | 0 | 0 | 0 | 0 | FLUORESCEINA (SODICA) A 1%
90855 | HIPROMELOSE SOLUÇAO OFTALMICA 3 MG/ML FRASCO 10 ML. | 50000 | FR | NFH | 0 | 0 | 0 | 0 | 0 | 0 | 0 | HIPROMELOSE SOLUÇAO OFTALMICA 3 MG/ML FRASCO 10 ML
90861 | NALOXONA (CLORIDRAT0) SOLUÇÃO INJETÁVEL 0,4 MG/ML AMPOLA 1 ML | 48913.52 | AMP | NFH | 0 | 0 | 705.48 | 381 | 0 | 0 | 1086.48 | NALOXONA (CLORIDRAT0) SOLUÇÃO INJETÁVEL 0
90863 | FLUMAZENIL SOLUÇAO INJETAVEL 0,5 MG/ 5ML AMPOLA 5 ML | 49559.4 | AMP | NFH | 0 | 440.6 | 0 | 0 | 0 | 0 | 440.6 | FLUMAZENIL SOLUÇAO INJETAVEL 0
90869 | ACICLOVIR COMPRIMIDO 200 MG | 50000 | CP | NFH | 0 | 0 | 0 | 0 | 0 | 0 | 0 | ACICLOVIR COMPRIMIDO 200 MG
90870 | ACICLOVIR (SODICO) PO PARA SOLUCAO INJETAVEL 250 MG FRASCO-AMPOLA | 50000 | FA | NFH | 0 | 0 | 0 | 0 | 0 | 0 | 0 | ACICLOVIR (SODICO) PO PARA SOLUCAO INJETAVEL 250 MG FRASCO-AMPOLA
90874 | BENZILPENICILINA BENZATINA PO PARA SUSPENSAO INJETAVEL 600.000 UI FRASCO AMPOLA | 50000 | FA | NFH | 0 | 0 | 0 | 0 | 0 | 0 | 0 | BENZILPENICILINA BENZATINA PO PARA SUSPENSAO INJETAVEL 600
90876 | BENZILPENICILINA POTASSICA PO PARA SOLUCAO INJETAVEL 5.000.000 UI FRASCO AMPOLA COM CAPACIDADE PARA 10 ML DE DILUENTE | 50000 | FR | NFH | 0 | 0 | 0 | 0 | 0 | 0 | 0 | BENZILPENICILINA POTASSICA PO PARA SOLUCAO INJETAVEL 5
90881 | AMPICILINA (SODICA) PO PARA SOLUCAO INJETAVEL 500 MG FRASCO AMPOLA. | 50000 | FA | NFH | 0 | 0 | 0 | 0 | 0 | 0 | 0 | AMPICILINA (SODICA) PO PARA SOLUCAO INJETAVEL 500 MG FRASCO AMPOLA
90882 | CEFOTAXIMA (SODICA) PO PARA SOLUCAO INJETAVEL 500 MG FRASCO AMPOLA | 50000 | FA | NFH | 0 | 0 | 0 | 0 | 0 | 0 | 0 | CEFOTAXIMA (SODICA) PO PARA SOLUCAO INJETAVEL 500 MG FRASCO AMPOLA
90884 | CEFALEXINA CAPSULA OU DRAGEA OU COMPRIMIDO 500 MG | 50000 | DG | NFH | 0 | 0 | 0 | 0 | 0 | 0 | 0 | CEFALEXINA CAPSULA OU DRAGEA OU COMPRIMIDO 500 MG
90885 | CEFALEXINA PÓ PARA SUSPENSAO ORAL 50 MG/ML FRASCO 100 ML COM DOSEADOR | 50000 | FR | NFH | 0 | 0 | 0 | 0 | 0 | 0 | 0 | CEFALEXINA PÓ PARA SUSPENSAO ORAL 50 MG/ML FRASCO 100 ML COM DOSEADOR
90888 | CEFTAZIDIMA PO PARA SOLUCAO INJETAVEL 1 G FRASCO AMPOLA | 35716 | FA | NFH | 0 | 2290 | 11994 | 0 | 0 | 0 | 14284 | CEFTAZIDIMA PO PARA SOLUCAO INJETAVEL 1 G FRASCO AMPOLA
90889 | CEFTRIAXONA (SODICA) PO PARA SOLUCAO INJETAVEL 1G FRASCO AMPOLA | 42106 | FA | NFH | 0 | 7894 | 0 | 0 | 0 | 0 | 7894 | CEFTRIAXONA (SODICA) PO PARA SOLUCAO INJETAVEL 1G FRASCO AMPOLA
90890 | AMICACINA (SULFATO) SOLUCAO INJETAVEL 50 MG/ML AMPOLA 2 ML | 50000 | AMP | NFH | 0 | 0 | 0 | 0 | 0 | 0 | 0 | AMICACINA (SULFATO) SOLUCAO INJETAVEL 50 MG/ML AMPOLA 2 ML
90891 | AMICACINA (SULFATO) SOLUCAO INJETAVEL 125 MG/ML AMPOLA 2 ML | 50000 | AMP | NFH | 0 | 0 | 0 | 0 | 0 | 0 | 0 | AMICACINA (SULFATO) SOLUCAO INJETAVEL 125 MG/ML AMPOLA 2 ML
90893 | GENTAMICINA (SULFATO) SOLUÇAO INJETAVEL 10 MG/ML AMPOLA 1 ML | 50000 | AMP | NFH | 0 | 0 | 0 | 0 | 0 | 0 | 0 | GENTAMICINA (SULFATO) SOLUÇAO INJETAVEL 10 MG/ML AMPOLA 1 ML
90894 | GENTAMICINA SOLUCAO INJETAVEL 40 MG/ML AMPOLA 2 ML | 50000 | AMP | NFH | 0 | 0 | 0 | 0 | 0 | 0 | 0 | GENTAMICINA SOLUCAO INJETAVEL 40 MG/ML AMPOLA 2 ML
90895 | AMOXICILINA CAPSULA OU COMPRIMIDO 500 MG | 50000 | UN | NFH | 0 | 0 | 0 | 0 | 0 | 0 | 0 | AMOXICILINA CAPSULA OU COMPRIMIDO 500 MG
90896 | AMOXICILINA PO PARA SUSPENSAO ORAL 250 MG/5ML FRASCO 150 ML COM DOSEADOR | 50000 |  | NFH | 0 | 0 | 0 | 0 | 0 | 0 | 0 | AMOXICILINA PO PARA SUSPENSAO ORAL 250 MG/5ML FRASCO 150 ML COM DOSEADOR
90902 | CIPROFLOXACINO (CLORIDRATO) COMPRIMIDO 500 MG | 50000 | CP | NFH | 0 | 0 | 0 | 0 | 0 | 0 | 0 | CIPROFLOXACINO (CLORIDRATO) COMPRIMIDO 500 MG
90909 | METRONIDAZOL (BENZOIL) SUSPENSÃO ORAL 40MG/ML FRASCO 100 ML COM DOSEADOR | 50000 | FR | NFH | 0 | 0 | 0 | 0 | 0 | 0 | 0 | METRONIDAZOL (BENZOIL) SUSPENSÃO ORAL 40MG/ML FRASCO 100 ML COM DOSEADOR
90911 | SULFADIAZINA COMPRIMIDO 500 MG | 50000 | CP | NFH | 0 | 0 | 0 | 0 | 0 | 0 | 0 | SULFADIAZINA
90912 | SULFAMETOXAZOL +TRIMETROPRIMA COMPRIMIDO 400 MG +80 MG | 50000 | CP | NFH | 0 | 0 | 0 | 0 | 0 | 0 | 0 | SULFAMETOXAZOL +TRIMETROPRIMA COMPRIMIDO 400 MG +80 MG
90913 | SULFAMETOXAZOL +TRIMETOPRIMA SUSPENSAO ORAL (200 +40 MG)/5ML FRASCO 100 ML COM DOSEADOR | 50000 | FR | NFH | 0 | 0 | 0 | 0 | 0 | 0 | 0 | SULFAMETOXAZOL
90914 | SULFAMETOXAZOL + TRIMETROPIMA SOLUCAO INJETAVEL (400 MG + 80 MG)/5 ML AMPOLA 5 ML. | 50000 | AMP | NFH | 0 | 0 | 0 | 0 | 0 | 0 | 0 | SULFAMETOXAZOL + TRIMETROPIMA SOLUCAO INJETAVEL (400 MG + 80 MG)/5 ML AMPOLA 5 ML
90917 | VANCOMICINA PO PARA SOLUCAO INJETAVEL 500 MG FRASCOAMPOLA. | 50000 | AMP | NFH | 0 | 0 | 0 | 0 | 0 | 0 | 0 | VANCOMICINA PO PARA SOLUCAO INJETAVEL 500 MG FRASCOAMPOLA
90922 | ANFOTERICINA B PO LIOFILIZADO PARA SOLUÇAO INJETAVEL 50 MG FRASCO AMPOLA | 50000 | FA | NFH | 0 | 0 | 0 | 0 | 0 | 0 | 0 | ANFOTERICINA B PO LIOFILIZADO PARA SOLUÇAO INJETAVEL 50 MG FRASCO AMPOLA
90924 | NISTATINA SUSPENSAO ORAL 100.000 UI/ML FRASCO 50 ML COM DOSEADOR | 49580 | FR | NFH | 0 | 0 | 420 | 0 | 0 | 0 | 420 | NISTATINA SUSPENSAO ORAL 100
90925 | CEFAZOLINA SODICA PO PARA SOLUCAO INJETAVEL 1 G FRASCO AMPOLA | 10184.91 | AMP | NFH | 0 | 11103.29 | 18951 | 0 | 3040.8 | 6720 | 39815.09 | CEFAZOLINA SODICA PO PARA SOLUCAO INJETAVEL 1 G FRASCO AMPOLA
90927 | MEBENDAZOL SUSPENSAO ORAL 100 MG/5ML FRASCO 30 ML COM DOSEADOR | 50000 | FR | NFH | 0 | 0 | 0 | 0 | 0 | 0 | 0 | MEBENDAZOL SUSPENSAO ORAL 100 MG/5ML FRASCO 30 ML COM DOSEADOR
90949 | ONDANSETRONA SOLUÇAO INJETAVEL 2 MG/ML AMPOLA 4 ML | 33368 | AMP | NFH | 0 | 5580 | 4041 | 4140 | 966 | 1905 | 16632 | ONDANSETRONA SOLUÇAO INJETAVEL 2 MG/ML AMPOLA 4 ML
90950 | ONDANSETRONA COMPRIMIDO 8 MG | 48341 | CP | NFH | 0 | 0 | 0 | 0 | 124 | 1535 | 1659 | ONDANSETRONA COMPRIMIDO 8 MG
90953 | NIMODIPINA COMPRIMIDO 30 MG | 50000 | CP | NFH | 0 | 0 | 0 | 0 | 0 | 0 | 0 | NIMODIPINA COMPRIMIDO 30 MG
90954 | AGUA PARA INJETAVEIS FRASCO OU BOLSA 500 ML | 47627 | UN | NFH | 1428 | 945 | 0 | 0 | 0 | 0 | 2373 | AGUA PARA INJETAVEIS FRASCO OU BOLSA 500 ML
90957 | ALPROSTADIL SOLUÇÃO INJETÁVEL 500 MCG/ML AMPOLA 1 ML | 50000 | AMP | NFH | 0 | 0 | 0 | 0 | 0 | 0 | 0 | ALPROSTADIL SOLUÇÃO INJETÁVEL 500 MCG/ML AMPOLA 1 ML
90959 | FENTANILA SOLUÇAO INJETAVEL 0,05 MG/ML FRASCO-AMPOLA 10 ML | 50000 | AMP | NFH | 0 | 0 | 0 | 0 | 0 | 0 | 0 | FENTANILA SOLUÇAO INJETAVEL 0
90969 | FILGRASTIM SOLUCAO INJETAVEL 300MCG SERINGA PREENCHIDA OU FRASCO-AMPOLA | 50000 | UM | NFH | 0 | 0 | 0 | 0 | 0 | 0 | 0 | FILGASTRIM
90973 | CODEINA (FOSFATO) + PARACETAMOL COMPRIMIDO 30 MG + 500 MG | 50000 | CP | NFH | 0 | 0 | 0 | 0 | 0 | 0 | 0 | CODEINA (FOSFATO) + PARACETAMOL COMPRIMIDO 30 MG + 500 MG
90974 | MUPIROCINA CREME 20 MG/G CREME BISNAGA 15 G | 48615 | BS | NFH | 0 | 1385 | 0 | 0 | 0 | 0 | 1385 | MUPIROCINA CREME 20 MG/G CREME BISNAGA 15 G
90975 | ETOMIDATO SOLUÇAO INJETAVEL 2 MG/ML AMPOLA 10 ML | 50000 | AMP | NFH | 0 | 0 | 0 | 0 | 0 | 0 | 0 | ETOMIDATO SOLUÇAO INJETAVEL 2 MG/ML AMPOLA 10 ML
90976 | ALFENTANILA (CLORIDRATO) SOLUÇAO INJETAVEL 0,5 MG/ML AMPOLA 5 ML | 50000 | AMP | NFH | 0 | 0 | 0 | 0 | 0 | 0 | 0 | ALFENTANILA (CLORIDRATO) SOLUÇAO INJETAVEL 0
90980 | ALTEPLASE PO PARA SOLUÇAO INJETAVEL 50 MG FRASCO AMPOLA | 33816.08 | AMP | NFH | 0 | 16183.92 | 0 | 0 | 0 | 0 | 16183.92 | ALTEPLASE
90981 | ETANOLAMINA (OLEATO) SOLUCAO INJETAVEL 50 MG/ML AMPOLA 2 ML | 50000 | AMP | NFH | 0 | 0 | 0 | 0 | 0 | 0 | 0 | ETANOLAMINA (OLEATO) SOLUCAO INJETAVEL 50 MG/ML AMPOLA 2 ML
90985 | NITRATO DE PRATA SOLUCAO OFTALMICA 1 % FRASCO 2,5 A 5,0 ML | 48968.5 | FR | NFH | 0 | 0 | 0 | 350 | 0 | 681.5 | 1031.5 | NITRATO DE PRATA SOLUCAO OFTALMICA 1 % FRASCO 2
90989 | CONTRASTE IODADO NAO IONICO BAIXA OSMOLARIDADE OU ISOSMOLAR USO EM TOMOGRAFIA UROGRAFIA ANGIOGRAFIA E HEMODINAMICA | 50000 |  |  | 0 | 0 | 0 | 0 | 0 | 0 | 0 | CONTRASTE IODADO NAO IONICO BAIXA OSMOLARIDADE OU ISOSMOLAR
91017 | AGULHA HIPODERMICA DESCART. 25X7,0 C/BISEL S/MANDRIL | 50000 | UN | NFH | 0 | 0 | 0 | 0 | 0 | 0 | 0 | AGULHA HIPODERMICA DESCART
91018 | AGULHA HIPODERMICA DESCART. 25X8,0 C/BISEL S/MANDRIL | 50000 |  | NFH | 0 | 0 | 0 | 0 | 0 | 0 | 0 | AGULHA HIPODERMICA DESCART
91020 | AGULHA HIPODERMICA DESCART. 30X8,0 C/BISEL S/MANDRIL. | 50000 |  | NFH | 0 | 0 | 0 | 0 | 0 | 0 | 0 | AGULHA HIPODERMICA DESCART
91021 | AGULHA HIPODERMICA DESCART. 40X12 C/BISEL S/MANDRIL | 50000 |  |  | 0 | 0 | 0 | 0 | 0 | 0 | 0 | AGULHA HIPODERMICA DESCART
91036 | AGULHA ANESTÉSICA, APLICAÇÃO P/RAQUIDIANA, MATERIAL AÇO INOXIDÁVEL, DIMENSÃO 25 G X 3 1/2´(90 CM), TIPO PONTA QUINCKE, COMPONENTE C/ MANDRIL, CONECTOR UNIVERSAL CONECTOR LUER LOCK, CÔNICO E TRANSPARENTE, TIPO USO DESCARTÁVEL, ESTERILIDADE ESTÉRIL, EMBALAGEM INDIVIDUAL. ***A marca PROCARE/SOLIDOR apresentou problemas*** | 50000 | UN | NFH | 0 | 0 | 0 | 0 | 0 | 0 | 0 | AGULHA ANESTÉSICA
91037 | AGULHA ANESTÉSICA, APLICAÇÃO P/RAQUIDIANA, MATERIAL AÇO INOXIDÁVEL, DIMENSÃO 27 G X 3 1/2´ (90 CM), TIPO PONTA QUINCKE, COMPONENTE C/ MANDRIL, CONECTOR UNIVERSAL CONECTOR LUER LOCK, CÔNICO E TRANSPARENTE, TIPO USO DESCARTÁVEL, ESTERILIDADE ESTÉRIL, EMBALAGEM INDIVIDUAL. ***A marca PROCARE/SOLIDOR apresentou problemas*** | 41066 | UN | NFH | 2940 | 5994 | 0 | 0 | 0 | 0 | 8934 | AGULHA ANESTÉSICA
91041 | AGULHA PARA ANESTESIA PERIDURAL, EPIDURAL OU CAUDAL, 16G 3 1/2\' , BISEL TIPO TUOHY, MARCAÇÃO EM CM PARA CONTROLE DE PROFUNDIDADE, COMPRIMENTO 8.1CM, EMPUNHADURA ANATÔMICA, CANHÃO TRANSPARENTE, EMBALAGEM INDIVIDUAL, PAPEL GRAU CIRÚRGICO. | 50000 | UN | NFH | 0 | 0 | 0 | 0 | 0 | 0 | 0 | AGULHA PARA ANESTESIA PERIDURAL
91042 | AGULHA PARA ANESTESIA PERIDURAL, EPIDURAL OU CAUDAL, 17G 3 1/2\' , BISEL TIPO TUOHY, MARCAÇÃO EM CM PARA CONTROLE DE PROFUNDIDADE, COMPRIMENTO 8.1CM, EMPUNHADURA ANATÔMICA, CANHÃO TRANSPARENTE, EMBALAGEM INDIVIDUAL, PAPEL GRAU CIRÚRGICO. | 50000 | UN | NFH | 0 | 0 | 0 | 0 | 0 | 0 | 0 | AGULHA PARA ANESTESIA PERIDURAL
91043 | AGULHA PARA ANESTESIA PERIDURAL, EPIDURAL OU CAUDAL, 18G 3 1/2\' , BISEL TIPO TUOHY, MARCAÇÃO EM CM PARA CONTROLE DE PROFUNDIDADE, COMPRIMENTO 8.1CM, EMPUNHADURA ANATÔMICA, CANHÃO TRANSPARENTE, EMBALAGEM INDIVIDUAL, PAPEL GRAU CIRÚRGICO. | 50000 | UN | NFH | 0 | 0 | 0 | 0 | 0 | 0 | 0 | AGULHA PARA ANESTESIA PERIDURAL
91046 | AGULHA PARA ACUPUNTURA DESCARTAVEL TAMANHO 0,25X40MM. Características adicionais: material aço inoxidável, tipo capilar cilíndrica (filiforme), ponta cônica divulsionante, cabo em espiral banhado com prata ou cobre, com mandril plástico individual ou 1 para cada 10 agulhas. Esterilização: óxido de etileno ou raio gama. | 50000 | UN | NFH | 0 | 0 | 0 | 0 | 0 | 0 | 0 | AGULHA PARA ACUPUNTURA DESCARTAVEL TAMANHO 0
91049 | AGULHA PARA FISTULA ARTERIO-VENOSA 16X01, ESTÉRIL, Aplicação: em hemodiálise, Material: Cânula aço inox. Características Adicionais: 16 x 01; com bisel; sem mandril. Embalagem individual em papel grau cirúrgico, que permita a abertura em técnica asséptica, capaz de assegurar a esterilidade do produto durante o transporte, armazenamento, até o momento do uso. Apresentação: embalagem individual acondicionada em caixa. | 50000 | UN | NFH | 0 | 0 | 0 | 0 | 0 | 0 | 0 | AGULHA PARA FISTULA ARTERIO-VENOSA 16X01
91054 | AGULHA PARA ACUPUNTURA DESCARTAVEL TAMANHO 0,20 A 0,25MM X 13 A 15MM. Características adicionais: material aço inoxidável, tipo capilar cilíndrica (filiforme), dimensões de 0,20 a 0,25mm x 13 a 15mm, ponta cônica divulsionante, cabo em espiral banhado com prata ou cobre, com mandril plástico individual ou 1 para cada 10 agulhas. Esterilização: óxido de etileno ou raio gama. | 50000 | UN | NFH | 0 | 0 | 0 | 0 | 0 | 0 | 0 | AGULHA PARA ACUPUNTURA DESCARTAVEL TAMANHO 0
91055 | AGULHA PARA ACUPUNTURA DESCARTAVEL TAMANHO 0,25MM X 25 A 30MM. Características adicionais: material aço inoxidável, tipo capilar cilíndrica (filiforme), dimensões de 0,25mm x 25 a 30mm, ponta cônica divulsionante, cabo em espiral banhado com prata ou cobre, com mandril plástico individual ou 1 para cada 10 agulhas. Esterilização: óxido de etileno ou raio gama. | 50000 | UN | NFH | 0 | 0 | 0 | 0 | 0 | 0 | 0 | AGULHA PARA ACUPUNTURA DESCARTAVEL TAMANHO 0
91060 | ALGODAO HIDROFILO BRANCO 20CMX100CM EM ROLO 500G | 47708 | RL | NFH | 0 | 1443 | 849 | 0 | 0 | 0 | 2292 | ALGODAO HIDROFILO BRANCO 20CMX100CM EM ROLO 500G
91070 | ATADURA DE ALGODAO ORTOPEDICO 10CMX150CM (COMP.MINIMO) | 50000 | RL | NFH | 0 | 0 | 0 | 0 | 0 | 0 | 0 | ATADURA DE ALGODAO ORTOPEDICO 10CMX150CM (COMP
91071 | ATADURA DE ALGODAO ORTOPEDICO 15CMX150CM (COMP.MINIMO) | 50000 | RL | NFH | 0 | 0 | 0 | 0 | 0 | 0 | 0 | ATADURA DE ALGODAO ORTOPEDICO 15CMX150CM (COMP
91072 | ATADURA DE ALGODAO ORTOPEDICO 20CMX150CM (COMP.MINIMO) | 50000 | RL | NFH | 0 | 0 | 0 | 0 | 0 | 0 | 0 | ATADURA DE ALGODAO ORTOPEDICO 20CMX150CM (COMP
91073 | ATADURA DE CREPON DE 13 FIOS 10CMX300CM (COMPRIMENTO MINIMO) 1 | 50000 | RL | NFH | 0 | 0 | 0 | 0 | 0 | 0 | 0 | ATADURA DE CREPON DE 13 FIOS 10CMX300CM (COMPRIMENTO MINIMO) 1
91082 | ATADURA GESSADA (SEC.RAPIDA) 10CMX300CM (COMP.MINIMO) | 50000 | RL | NFH | 0 | 0 | 0 | 0 | 0 | 0 | 0 | ATADURA GESSADA (SEC
91083 | ATADURA GESSADA (SEC.RAPIDA) 12CMX300CM (COMP.MINIMO) | 50000 | UN | NFH | 0 | 0 | 0 | 0 | 0 | 0 | 0 | ATADURA GESSADA (SEC
91084 | ATADURA GESSADA (SEC.RAPIDA) 15CMX300CM (COMP.MINIMO) | 50000 | RL | NFH | 0 | 0 | 0 | 0 | 0 | 0 | 0 | ATADURA GESSADA (SEC
91085 | ATADURA GESSADA (SEC.RAPIDA) 20CMX350CM (COMP.MINIMO) | 50000 | RL | NFH | 0 | 0 | 0 | 0 | 0 | 0 | 0 | ATADURA GESSADA (SEC
91090 | COLETOR DE URINA ABERTO ADULTO, NÃO ESTÉRIL | 50000 | UN | NFH | 0 | 0 | 0 | 0 | 0 | 0 | 0 | COLETOR DE URINA ABERTO ADULTO
91092 | COLETOR DE URINA SISTEMA FECHADO, ESTÉRIL COM DISPOSITIVO DE COLETA. Aplicação: drenagem de urina através de uma sonda vesical. Tamanho/Capacidade: 2000 ml, tubo conector com no mínimo 105 cm de comprimento. Características Adicionai: coletor com um dos lados transparente, resistente, sem vazamentos com gravação de 100/100 ml, graduação em um dos cantos para pequenos volumes até 100 ml, válvula anti refluxo, ***tubo conector protegido para sonda com diâmetro interno igual ou superior a 0,5 cm*** , pinça ajustável ao longo do tubo, local para coleta de amostra distante no mínimo 20 cm do conector para sonda, suporte rígido e ajustável para fixação da bolsa ao leito, tubo de drenagem inferior com tampa e pinça regulável que não permita vazamento e com adaptador para fixação e proteção na parte central posterior à bolsa, estéril. Apresentação: embalagem individual. Unidade de Estoque: unidade (un), Código SES: 91092. BR0419371 | 45798.6375 | UN | NFH | 0 | 1349.5 | 1180 | 0 | 0 | 1671.8625 | 4201.3625 | COLETOR DE URINA SISTEMA FECHADO
91102 | COMPRESSA DE GAZE 7,5CM x 7,5CM 11 FIOS NAO ESTERIL PACOTE COM 500 UND. Aplicação: composição de bandejas para procedimentos cirúrgicos, clínicos e odontológicos. Material: 100% algodão. Características Adicionais: com 8 camadas, 5 dobras, 11 fios/cm², medindo aberta 15cm x 30cm, com empilhamento uniforme na embalagem, com trama e urdume regulares com ausência de fiapos, alvejante óptico, amido e sujidade. Que permita absorção imediata de fluidos e sangue. Embalagem plástica que promova a proteção do produto. Apresentação: pacote com 500 unidades. | 50000 | PC | NFH | 0 | 0 | 0 | 0 | 0 | 0 | 0 | COMPRESSA DE GAZE 7
91103 | COLETOR DE URINA PARA INCONTINÊNCIA URINÁRIA MASCULINA (COMPLETO), ESTÉRIL. Aplicação: drenagem de urina para pacientes com incontinência urinária. Material: Composto por preservativo masculino tipo condon de látex de alta resistência, tubo extensor de vinil. Tamanho/Capacidade: Tubo extensor de no mínimo 1 m de comprimento com diâmetro interno de 4 mm, preservativo tamanho padrão. Características Adicionais: dispositivo para incontinência urinária masculina, preservativo em látex conectado ao tubo extensor isento de substancias tóxicas e/ou irritantes, deve apresentar no ponto de junção do tubo extensor com o preservativo, boa fixação, de forma que não desprenda com o manuseio e/ou durante o uso, estéril. Apresentação:acondicionado em embalagem plástica individual que garanta a esterilidade. Unidade de Estoque: unidade (un), Código SES: 91103. | 50000 | UN | NFH | 0 | 0 | 0 | 0 | 0 | 0 | 0 | COLETOR DE URINA PARA INCONTINÊNCIA URINÁRIA MASCULINA (COMPLETO)
91105 | COMPRESSA DE GAZE 91CM x 91M NAO ESTERIL TIPO QUEIJO | 50000 | UN | NFH | 0 | 0 | 0 | 0 | 0 | 0 | 0 | COMPRESSA DE GAZE 91CM x 91M NAO ESTERIL TIPO QUEIJO
91108 | COMPRESSA CAMPO OPERATORIO 45CM x 50CM NAO ESTERIL PACOTE COM 50 UND. Aplicação: absorção de fluídos e sangue em cavidade cirúrgica. Material: 100 % algodão. Características Adicionais: com alça de algodão, 04 camadas sobrepostas, cor branca, acabamento com auréola e bainha em overlock, com ausência de branco óptico, de amido, de sujidade e de fiapos, pesando, no mínimo, 35 gramas por compressa; deve oferecer absorção imediata de fluídos e sangue, deve permitir lavagem, secagem e esterilização com o mínimo de encolhimento, mantendo o padrão de qualidade que permita o uso. Embalagem plástica que garanta proteção ao produto durante transporte até o momento do uso. Apresentação: pacote plástico com 50 unidades. Unidade De Estoque: pacote (PCT). Código SES: 091108. BR0270013 | 50000 | PC | NFH | 0 | 0 | 0 | 0 | 0 | 0 | 0 | COMPRESSA CAMPO OPERATORIO 45CM x 50CM
91109 | HEMOSTATICO ABSORVIVEL DE CELULOSE OXIDADA REGENERADA 5X7,5CM | 50000 | ENV | NFH | 0 | 0 | 0 | 0 | 0 | 0 | 0 | HEMOSTATICO ABSORVIVEL DE CELULOSE OXIDADA REGENERADA 5X7
91111 | DETERGENTE BIODEGRADAVEL DESENCROSTANTE P/MAT CIRURGICO, em pó para limpeza de artigos para saúde.Aplicação: Na pré limpeza de instrumentais, utensílios e vidrarias que estejam impregnados de matéria orgânica e que serão submetidos a esterilização. Composição: a base de fosfato trissódico. Apresentação em frasco/ pote. Unidade de estoque: Kg | 50000 | KG | NFH | 0 | 0 | 0 | 0 | 0 | 0 | 0 | DETERGENTE BIODEGRADAVEL DESINCRUSTANTE
91113 | EQUIPO COM CÂMARA GRADUADA, ESTÉRIL. Aplicação: administração de soluções parenterais. Material: PVC atóxico. Características adicionais: Tipo gravitacional, com tubo de comprimento mínimo de 1,20 m, câmara graduada com capacidade de 150 ml com precisão de leitura de 1 ml e com numeração de 5 em 5 ml, câmara gotejadora transparente, flexível, com comprimento de 40 mm, que assegure que 60 microgotas seja equivalente a 1 ml. Com injetor lateral, apirogênico, com ponta perfurante que permita conexão segura, que facilite a introdução em recipientes de soluções, sem risco de desconectar durante o seu uso, contendo em sua parte superior injetor de borracha autocicatrizante, que permita várias punções e filtro de entrada de ar; que não permita vazamento em suas junções. Tubo transparente, flexível, atóxico, com regulador de fluxo tipo rolete que garanta perfeito controle de gotejamento, com terminal distal, que permita perfeita adaptação aos dispositivos de acesso venoso, com tampa protetora de fácil remoção. Embalagem individual em papel grau cirúrgico, que permita a abertura em técnica asséptica, capaz de assegurar a esterilidade do produto durante o transporte, armazenamento, até o momento do uso. Apresentação: embalagem individual acondicionada em caixa. | 50000 | UN | NFH | 0 | 0 | 0 | 0 | 0 | 0 | 0 | EQUIPO COM CÂMARA GRADUADA
91115 | EQUIPO PARA PRESSÃO VENOSA CENTRAL, ESTÉRIL. Aplicação: para medir pressão venosa central. Material: PVC atóxico. Características Adicionais: Com ponta perfurante que permita conexão segura e facilite a introdução em recipientes de soluções sem risco de desconectar durante o seu uso, com protetor adequado; com câmara gotejadora transparente e flexível; com comprimento mínimo de 40 mm, que não permita vazamento em suas junções, com tubo gotejador no interior da mesma que assegure que 20 gotas seja equivalente a 01 ml. Tubo transparente com comprimento mínimo de 1,20 m, flexível, atóxico, com regulador de fluxo tipo rolete que não permita a passagem de líquido quando totalmente fechado e que garanta o controle de gotejamento com suavidade, com conector tipo luer macho em sua extremidade distal, que proporcione perfeito encaixe em catéteres, com protetor adequado; com derivação em Y em terço médio de tubo, medindo no mínimo 45 cm, com corta fluxo de fácil manuseio, com conector e tampa protetora que garanta a esterilidade do produto. Com fita de 40 cm, com graduação de 1 em 1 cm de ``0`` a ``40`` com adesivo na parte posterior das suas extremidades. Embalagem individual em papel grau cirúrgico, que permita a abertura em técnica asséptica, capaz de assegurar a esterilidade do produto durante o transporte, armazenamento, até o momento do uso. Apresentação: embalagem individual acondicionada em caixa. | 50000 | UN | NFH | 0 | 0 | 0 | 0 | 0 | 0 | 0 | EQUIPO PARA PRESSÃO VENOSA CENTRAL
91117 | SOLUÇÃO LIMPADORA A BASE DE ENZIMAS, Aplicação: Limpeza com remoção de carga orgânica de qualquer instrumental cirúrgico ou dispositivo de saúde; Material: preparação multienzimática composta por, no mínimo, quatro enzimas pertencentes às famílias das amilases, lipases, proteases e carbohidrases; contendo tensoativos não-iônicos e/ou aniônicos. Tamanho/capacidade: 1 (um) litro; Características adicionais: preparação multienzimática para uso em temperatura ambiente ou aquecida em processos de limpeza manual ou automatizada. Solução de ação rápida, bacteriostática na forma concentrada, não-corrosiva para metais. Ação comprovada na redução de matéria orgânica, carga microbiana e biofilmes, mesmo na presença de sujidade ressecada para materiais em geral, incluindo endoscópios e fibroscópios. Biodegradável, pH neutro entre 6 e 8, mínima ou nenhuma formação de espuma. Não afetar ou danificar metais, plástico, borracha entre outras matérias primas utilizadas na saúde; sem odor agressivo na forma concentrada ou diluída. Forma de apresentação litro (solução concentrada); | 47690 | LT | NFH | 0 | 0 | 0 | 0 | 0 | 2310 | 2310 | SOLUÇÃO LIMPADORA A BASE DE ENZIMAS
91118 | EQUIPO DE SAÍDA - LINHA VENOSA, ESTÉRIL, Aplicação: hemodiálise. Material: PVC atóxico. Características Adicionais: Transparente, flexível, com filtro, espessura 6mm, com conexões para medicação, com corta fluxo resistente. Embalagem individual em papel grau cirúrgico, que permita a abertura em técnica asséptica, capaz de assegurar a esterilidade do produto durante o transporte, armazenamento, até o momento do uso. | 46628 | UN | NFH | 0 | 0 | 0 | 1392 | 0 | 1980 | 3372 | EQUIPO DE SAÍDA - LINHA VENOSA
91119 | EQUIPO INTERMEDIÁRIO 4 VIAS, 15 CM (+/-2CM), ESTÉRIL. Aplicação: duplicador de vias acessos aos dispositivos de administração de solução parenterais. Material: PVC atóxico. Características adicionais: descartável, com conectores com perfeição em equipos, seringas, etc, com protetores adequados que garantam a esterilidade do produto, com corta fluxo em todas as vias que não permita passagem de líquido quando totalmente fechado; com tubo plástico, atóxico, com boa flexibilidade, transparente e diâmetro do tubo uniforme em todas as vias, com conector distal que proporcione encaixe perfeito em agulhas, catéteres, etc, e com protetor. Embalagem individual em papel grau cirúrgico, que permita a abertura em técnica asséptica, capaz de assegurar a esterilidade do produto durante o transporte, armazenamento, até o momento do uso. Apresentação: embalagem individual acondicionada em caixa. | 50000 | UN | NFH | 0 | 0 | 0 | 0 | 0 | 0 | 0 | EQUIPO INTERMEDIÁRIO 4 VIAS
91120 | CURATIVO COM FILME TRANSPARENTE PARA CATETER VASCULAR,Aplicação: cobertura de inserção de cateter vascular, aterial: composto por película transparente, com adesivo hipoalergênico, mpermeável à água e com barreira becteriana, permeável ao oxigênio e ao vapor d`água, Tamanho/Capacidade: 10 x 12 cm (+ ou - 1 cm), Processo De Esterilização: estéril, Forma De Apresentação: embalado ndividualmente, Prazo de validade: 75% do prazo total de validade do produto, Unidade De Estoque: unidade (UM), Código SES: 091120, Unidade De Fornecimento: unidade | 50000 | UN | NFH | 0 | 0 | 0 | 0 | 0 | 0 | 0 | CURATIVO COM FILME TRANSPARENTE PARA CATETER VASCULAR
91121 | EQUIPO PARENTERAL PARA BOMBA DE INFUSÃO, ESTÉRIL. Aplicação: administração de soluções parenterais. Material: PVC atóxico. Características adicionais: equipo parenteral simples, específico para para bomba infusora Infusomat B.BRAUN. Com ponta perfurante ISO, com tampa protetora, AIR, com filtro de ar hidrófobo e bacteriológico, porosidade de 0.22 micron, com tampa reversível para uso em frasco-ampola; câmara de gotejamento flexível, com linha indicadora do nível ideal de solução, gotejador ajustado para 1ml = 20 gotas, com filtro para retenção de partículas, porosidade de 15 micra, tubo extensor de PVC, pinça tipo rolete; segmento de silicone,; injetor lateral tipo T, com membrana autocicatrizante, sem látex; intermediário luer com tampa protetora; comprimento total de 2.15 m. Embalado individualmente em papel grau cirúrgico que facilite a abertura em técnica asséptica e que assegure a esterilidade do produto durante o transporte e armazenamento até o seu uso. Apresentação: embalagem individual acondicionada em caixa. | 50000 | UN | NFH | 0 | 0 | 0 | 0 | 0 | 0 | 0 | EQUIPO PARENTERAL PARA BOMBA DE INFUSÃO
91122 | EQUIPO INTERMEDIÁRIO 2 VIAS, 15 CM (+/-2CM), ESTÉRIL. Aplicação: duplicador de vias acessos aos dispositivos de administração de soluções parenterais. Material: PVC atóxico. Características adicionais: descartávelm, com conectores que encaixe com perfeição em equipos, seringas, etc, com protetores adequados que garantam a esterilidade do produto, com corta fluxo em todas as vias que não permita passagem de líquido quando totalmente fechado; com tubo plástico, atóxico, com boa flexibilidade, transparente e diâmetro do tubo uniforme nas duas vias, com conector distal que proporcione encaixe perfeito em agulhas, catéteres, etc, e com protetor. Embalagem individual em papel grau cirúrgico, que permita a abertura em técnica asséptica, capaz de assegurar a esterilidade do produto durante o transporte, armazenamento, até o momento do uso | 47480 | UN | NFH | 0 | 0 | 0 | 0 | 0 | 2520 | 2520 | EQUIPO INTERMEDIÁRIO 2 VIAS
91126 | EQUIPO SIMPLES PARA INFUSÃO DE SOLUÇÕES PARENTERAIS, TIPO GRAVITACIONAL, ESTÉRIL. Aplicação: administração soluções parenterais. Características adicionais: Apirogênico, com ponta perfurante que permita conexão segura e facilite a introdução em recipientes de soluções sem risco de desconectar durante o uso, com protetor adequado; com câmara gotejadora transparente e flexível, com filtro que impeça a passagem de ar ao término da infusão da solução gravitacional, que não permita vazamento em suas junções, com tubo gotejador no interior da mesma que assegure que 20 gotas sejam equivalentes a 1 ml e comprimento mínimo de 40 mm; tubo transparente flexível, atóxico, com comprimento mínimo de 1,20m, com regulador de fluxo tipo rolete que garanta perfeito controle de gotejamento; injetor lateral valvulado com uso livre de agulhas em sistema fechado, acionado por conectores luer slip ou luer lock reversível, livre de látex; conector distal tipo \'luer-lock\' giratório, que permita perfeita adaptação aos dispositivos de acesso venoso , que possibilite a realização do priming sem a desconexão do protetor do cone e tampa protetora de fácil remoção. Embalagem individual em papel grau cirúrgico, que permita a abertura em técnica asséptica, capaz de assegurar a esterilidade do produto durante o transporte, armazenamento, até o momento do uso. | 50000 | UN | NFH | 0 | 0 | 0 | 0 | 0 | 0 | 0 | EQUIPO SIMPLES PARA INFUSÃO DE SOLUÇÕES PARENTERAIS
91127 | EQUIPO FOTOPROTETOR MICROGOTAS PARA INFUSÃO DE SOLUÇÕES PARENTERAIS, TIPO GRAVITACIONAL, ESTÉRIL. Aplicação: administração de drogas fotosensíveis. Material: PVC âmbar atóxico. Características Adicionais: Apirogênico, com ponta perfurante que permita conexão segura e facilite a introdução em recipientes de soluções sem risco de desconectar durante o uso, com protetor adequado; com câmara gotejadora com filtro, transparente e flexível, com comprimento mínimo de 40 mm, que não permita vazamento em suas junções, com tubo gotejador no interior da mesma que assegure que 60 microgotas sejam equivalentes a 1 ml. Entrada de ar com filtro bacteriológico. Tubo flexível, atóxico, com comprimento mínimo de 1,20m, com regulador de fluxo tipo rolete que garanta perfeito controle de gotejamento; injetor lateral com membrana autocicatrizante, livre de látex, com conector distal tipo \'luer-lock\' giratório, que permita perfeita adaptação aos dispositivos de acesso venoso, com tampa protetora de fácil remoção. Acompanhado de capa para proteção do frasco. Embalagem individual em papel grau cirúrgico, que permita a abertura em técnica asséptica, capaz de assegurar a esterilidade do produto durante o transporte, armazenamento, até o momento do uso. Apresentação: embalagem individual acondicionada em caixa. | 50000 | UN | NFH | 0 | 0 | 0 | 0 | 0 | 0 | 0 | EQUIPO FOTOPROTETOR MICROGOTAS PARA INFUSÃO DE SOLUÇÕES PARENTERAIS
91128 | CURATIVO DE HIDROCOLOIDE, MED. 10 X 10CM(MAIS OU MENOS 1CM)ESTERIL, COM PARTE INTERNA FORMADA POR NO MINIMO 02(DOIS)... | 50000 | UN | NFH | 0 | 0 | 0 | 0 | 0 | 0 | 0 | CURATIVO DE HIDROCOLOIDE
91129 | EQUIPO PARA TRANSFUSÃO DE SANGUE, ESTÉRIL. Características Adicionais: com conexão para bolsa com filtro e câmara dupla. Embalagem individual em papel grau cirúrgico, que permita a abertura em técnica asséptica, capaz de assegurar a esterilidade do produto durante o transporte, armazenamento, até o momento do uso. Apresentação: embalagem individual acondicionada em caixa. | 50000 | UN | NFH | 0 | 0 | 0 | 0 | 0 | 0 | 0 | EQUIPO PARA TRANSFUSÃO DE SANGUE
91130 | EQUIPO PARA TRANSFUSÃO DE SANGUE USO PEDIÁTRICO, ESTÉRIL. Aplicação: para transfusão de sangue. Características Adicionais: filtro câmara graduada 100/150 ml sem agulha. Embalagem individual em papel grau cirúrgico, que permita a abertura em técnica asséptica, capaz de assegurar a esterilidade do produto durante o transporte, armazenamento, até o momento do uso. Apresentação: embalagem individual acondicionada em caixa. | 50000 | UN | NFH | 0 | 0 | 0 | 0 | 0 | 0 | 0 | EQUIPO PARA TRANSFUSÃO DE SANGUE USO PEDIÁTRICO
91131 | CURATIVO HIDROCOLÓIDE 15 CM x 15 CM, ESTÉRIL CURATIVO HIDROCOLÓIDE, Tamanho/Capacidade: 15 x 15 cm, Características Adicionais: camada interna composta por hidrocolóide, que proporcione ambiente úmido facilitando a cicatrização, com camada externa composta por poliuretano, impermeável a líquidos e microrganismos, Processo De Esterilização: estéril, Forma De Apresentação: placas embaladas individualmente, Prazo de validade: 75% do prazo total de validade do produto, Unidade De Estoque: unidade (UN), Código SES: 091131, Unidade De Fornecimento: unidade, Aplicação: manutenção do meio úmido / Estimulação da angiogênese / Não aderência à ferida / Desbridamento autolítico e manutenção de temperatura, Material: composto de hidrocolóides e camada externa de poliuretano. | 50000 | UN | NFH | 0 | 0 | 0 | 0 | 0 | 0 | 0 | CURATIVO HIDROCOLÓIDE 15 CM x 15 CM
91133 | EQUIPO PARENTERAL FOTOPROTETOR PARA BOMBA DE INFUSÃO, ESTÉRIL. Aplicação: administração de soluções com princípio ativo fotossensível. Características adicionais: equipo específico para bomba infusora Infusomat B.BRAUN. | 50000 | UN | NFH | 0 | 0 | 0 | 0 | 0 | 0 | 0 | EQUIPO PARENTERAL FOTOPROTETOR PARA BOMBA DE INFUSÃO
91136 | CURATIVO DE ALGINATO E CARBOXIMETILCELULOSE EM RECIPIENTE AQUOSO TB OU BS DE 10 A 85 G (RECO EM G) | 50000 | UN | NFH | 0 | 0 | 0 | 0 | 0 | 0 | 0 | CURATIVO DE ALGINATO E CARBOXIMETILCELULOSE
91137 | CURATIVO DE ALGINATO DE CÁLCIO 10 CM x 10 CM, ESTÉRIL. Aplicação: controle de excesso de exsudato, desbridante, hemostasia. Material: Alginato de cálcio derivado de algas marinhas. Características adicionais: não aderente, com alta capacidade de absorção de exsudato. Apresentação: embalado individualmente. Unidade de Estoque: unidade (UN). Código SES: 091137. BR226687 | 50000 | UN | NFH | 0 | 0 | 0 | 0 | 0 | 0 | 0 | CURATIVO DE ALGINATO DE CÁLCIO 10 CM x 10 CM
91139 | CURATIVO DE ALGINATO DE CÁLCIO 10 CM x 20 CM, ESTÉRIL. Aplicação: controle de excesso de exsudato, desbridante, hemostasia. Material: Alginato de cálcio derivado de algas marinhas. Características adicionais: não aderente, com alta capacidade de absorção de exsudato. Apresentação: embalado individualmente | 50000 | UN | NFH | 0 | 0 | 0 | 0 | 0 | 0 | 0 | CURATIVO DE ALGINATO DE CÁLCIO 10 CM x 20 CM
91149 | GLUTARALDEIDO SOLUÇÃO, Características: concentração de 20 mg/ml. Forma De Apresentação: solução 20 mg/ml em frasco, Unidade De Fornecimento: litro. Capaz de esterilizar o equipamento em no máximo 60 minutos. | 50000 | LT | NFH | 0 | 0 | 0 | 0 | 0 | 0 | 0 | GLUTARALDEIDO SOLUÇÃO
91158 | FAIXA DE ESMARCH 12CMX200CM | 50000 | UN | NFH | 0 | 0 | 0 | 0 | 0 | 0 | 0 | FAIXA DE ESMARCH 12CMX200CM
91160 | CURATIVO COM CARVÃO ATIVADO E PRATA 10,5 CM x 10,5 CM, ESTÉRIL. Aplicação: Controle de infecção da ferida. Material: Composto de uma manta externa de não tecido e uma camada interna de carvão ativado impregnado com ions de prata. Características adicionais: selado em toda sua extensão para que não haja extravasamento de carvão. A | 50000 | UN | NFH | 0 | 0 | 0 | 0 | 0 | 0 | 0 | CURATIVO COM CARVÃO ATIVADO E PRATA 10
91162 | CURATIVO COM CARVÃO ATIVADO E PRATA 10,5 CM x 19,5 CM, ESTÉRIL. Aplicação: Controle de infecção da ferida. Material: Composto de uma manta externa de não tecido e uma camada interna de carvão ativado impregnado com ions de prata. Características adicionais: selado em toda sua extensão para que não haja extravasamento de carvão. Apresentação: embalado individualmente. Unidade de Estoque: unidade (UN). Código SES: 091162. | 50000 | UN | NFH | 0 | 0 | 0 | 0 | 0 | 0 | 0 | CURATIVO COM CARVÃO ATIVADO E PRATA 10
91164 | HIPOCLORITO DE SODIO SOL. 100 A 120 MG/ML EM CLORO GALAO 20 L/TAMPA DISPOSITIVO P/SAIDDA DE GASES (NCM 2828.90.11) | 50000 | UN | NFH | 0 | 0 | 0 | 0 | 0 | 0 | 0 | HIPOCLORITO DE SODIO SOL
91165 | SERINGA HIPODERMICA DE INSULINA DESCARTAVEL 0,5ML (50U) COMAGULHA FIXA 12,7 X 0,33MM. | 50000 | UN | NFH | 0 | 0 | 0 | 0 | 0 | 0 | 0 | SERINGA HIPODERMICA DE INSULINA DESCARTAVEL 0
91169 | SERINGA HIPODERMICA DESCARTAVEL 10ML C/ AGULHA 25X7 OU 25X8 | 50000 | UN | NFH | 0 | 0 | 0 | 0 | 0 | 0 | 0 | SERINGA HIPODERMICA DESCARTAVEL 10ML C/ AGULHA 25X7 OU 25X8
91170 | SERINGA HIPODERMICA DESCARTAVEL 20ML C/AGULHA 25X8 OU 30X8 | 50000 | UN | NFH | 0 | 0 | 0 | 0 | 0 | 0 | 0 | SERINGA HIPODERMICA DESCARTAVEL 20ML C/AGULHA 25X8 OU 30X8
91179 | MANDRIL P/INTUBACAO ADULTO, CONFECCIONADO EM METALDE FÁCIL MANUSÉIO, REVESTIDO | 50000 | UN | NFH | 0 | 0 | 0 | 0 | 0 | 0 | 0 | MANDRIL P/INTUBACAO ADULTO
91180 | ABAIXADOR DE LINGUA CONVENCIONAL EM MADEIRA, PACOTE COM 100 UND. Material: madeira na cor natural, Características Adicionais: formato convencional, superfície lisa e sem rebarbas, bordas arredondadas e bem acabadas, descartável. Embalagem plástica ou similar que garanta proteção ao produto até o momento do uso, Apresentação: pacote com 100 unidades, Unidade De Estoque: pacote ( PCT ), Código SES: 091180. BR348807 | 49851.5 | UN | NFH | 0 | 0 | 0 | 0 | 148.5 | 0 | 148.5 | ABAIXADOR DE LINGUA CONVENCIONAL EM MADEIRA
91182 | CONJUNTO PARA NEBULIZAÇÃO COMPLETO ADULTO, NÃO ESTÉRIL. Aplicação: terapia por inalação, Material: polietileno e polipropileno atóxico. Características Adicionais: Conjunto composto por máscara compatível com tamanho adulto, maleável, anatômica, que não exale odor desagradável. Copo nebulizador com capacidade 15ml, resistente, transparente, adaptável a mascara em sistema de encaixe. Tubo extensor com comprimento de 1,5m, transparente, flexível, adaptável em uma das extremidades ao copo nebulizador e outra extremidade ao ponto de oxigênio, que permita perfeita adaptação. Apresentação: embalagem individual acondicionado em caixas. Unidade De Estoque: conjunto (CJ), Código SES: 091182. | 50000 | CJ | NFH | 0 | 0 | 0 | 0 | 0 | 0 | 0 | CONJUNTO PARA NEBULIZAÇÃO COMPLETO ADULTO
91183 | ESPÁTULA DE AYRES EM MADEIRA NÃO ESTÉRIL. Aplicação: coleta de material endocervical. Material: madeira. Características Adicionais: confeccionada em madeira lisa, isenta de rebarbas, com superfícies devidamente acabadas, formato convencional. Embalagem plástica com 100 unidades acondicionados em caixa. Unidade De Estoque: pacote (PCT). Código SES: 091183.BR0244715 | 50000 | PC |  | 0 | 0 | 0 | 0 | 0 | 0 | 0 | ESPÁTULA DE AYRES EM MADEIRA NÃO ESTÉRIL
91191 | TORNEIRA DESCARTÁVEL COM TRÊS VIAS, ESTÉRIL. Aplicação: para ampliação da via de acesso venoso. Características: dividida em corpo e núcleo; o corpo da peça em plástico cristal deve possuir três vias com duas extremidades tipo luer lock e uma tipo macho com tampa; o núcleo em plástico opaco colorido deve possuir perfurações e o movimento de permitir ou bloquear o fluxo de líquidos através de movimento giratório da manopla, deve conter setas claramente visíveis na sua superfície indicando a liberação do fluxo; em tamanho padrão; que apresente perfeita adaptação aos dispositivos de infusão, não apresentando vazamento. Embalagem individual em papel grau cirúrgico, que permita a abertura em técnica asséptica, capaz de assegurar a esterilidade do produto durante o transporte, armazenamento, até o momento do uso. Apresentação: embalagem individual acondicionada em caixa. | 50000 | UN | NFH | 0 | 0 | 0 | 0 | 0 | 0 | 0 | TORNEIRA DESCARTÁVEL COM TRÊS VIAS
91197 | FERULA METALICA C/16MM LARG.X 1M COMP., DE ALUMINIO E ESPUMA. | 50000 | MT | NFH | 0 | 0 | 0 | 0 | 0 | 0 | 0 | FERULA METALICA C/16MM LARG
91198 | FERULA METALICA C/19MM LARG.x1M COMP., DE ALUMINIO E ESPUMA. | 50000 | MT | NFH | 0 | 0 | 0 | 0 | 0 | 0 | 0 | FERULA METALICA C/19MM LARG
91204 | FILTRO BARREIRA HIDRÓFOBO ADULTO, ESTÉRIL. Aplicação: para retenção de vírus/bactérias. Características Adicionais: auto umidificadores para adaptação circuito de traquéia AVPM, 2 membranas diferenciadas, descartável, compatibilidade saída capnografia, volume corrente de 150 a 1000ml, componente tubo extensor corrugado flexível,conexão universal. Unidade De Estoque: unidade (UN). Código SES: 091204. | 46600 | UN | NFH | 0 | 0 | 0 | 3400 | 0 | 0 | 3400 | FILTRO BARREIRA HIDRÓFOBO ADULTO
91205 | FILTRO BARREIRA HIDROFOBO P/RETENCAO DE VIRUS/BACTERIA AUTO UMIDIFICADORES P/ADAPTACAO CIRCUITO TRAQUEIA AVPM PEDIATRICO | 50000 | UN | NFH | 0 | 0 | 0 | 0 | 0 | 0 | 0 | FILTRO BARREIRA HIDROFOBO
91206 | CURATIVO BOTA DE UNNA 7,6CM x 9M (+ ou - 1 cm), NAO ESTERIL. Aplicação: tratamento de úlceras vasculares venosas e edema linfático. Material: bandagem flexível com aproximadamente 70% de poliéster e 30% de algodão, impregnada com pasta de óxido de zinco, podendo ter adição de acácia, glicerina, óleo de rícino (ou óleo de castor) e petrolato branco. Características Adicionais: rolo, não estéril. Apresentação: embalado individualmente. | 50000 | UN | NFH | 0 | 0 | 0 | 0 | 0 | 0 | 0 | CURATIVO BOTA DE UNNA 7
91207 | CURATIVO DE HIDROFIBRA, ESTERIL. Composição: carboximetilcelulose associada à prata, estéril, não aderente. Tamanho: 15x15cm. Apresentação: embalagem individual. | 20480 | UN | NFH | 0 | 0 | 29520 | 0 | 0 | 0 | 29520 | CURATIVO DE HIDROFIBRA
91220 | CURATIVO NÃO ADERENTE COM PETROLATUM 7,6 CM x 152,4 CM, ESTÉRIL. Aplicação: proteção do leito da ferida e proteção de área doadora de enxerto. Material: tela em tecido de malha de acetato de celulose impregnada com emulsão de petrolatum, estéril. Apresentação: rolo embalado individualmente. Unidade de Estoque: unidade (UN). Código SES: 091220. | 50000 | ENV | NFH | 0 | 0 | 0 | 0 | 0 | 0 | 0 | CURATIVO NÃO ADERENTE COM PETROLATUM 7
91572 | BOLSA PARA ESTOMIA ADULTO TRANSPARENTE 1 PEÇA, NÃO ESTÉRIL. Aplicação: drenagem de fezes para portadores de estomia intestinal, Material: bolsa com barreira protetora em resina sintética composta de carboximetilcelulose sódica associada à gelatina e/ou pectina, protegida por invólucro plástico silencioso, resistente e que não desprenda facilmente do conjunto. Saco coletor transparente e drenável, composto por duas películas plásticas, antiodor, atóxica, silenciosas, macias, hipoalergênica com selagem de alta resistência nas bordas, assegurando a integridade do saco e tela protetora não aderente, resistente e que não desprenda facilmente do conjunto. Tamanho/Capacidade: saco coletor com comprimento e largura mínima de 20 cm e 12 cm respectivamente. Placa protetora com diâmetro recortável entre 15 mm a 70 mm. Características Adicionais: Bolsa sistema de uma peça, com filtro antiodor acoplado, com proteção que não permita contato com líquidos e/ou efluentes, acompanhada de no mínimo 1(um) clamp para cada 10 bolsas, resistente, com pontas que não provoque lesão ao paciente, que permita perfeito fechamento da área de drenagem, sem o extravasamento de efluentes, favorecendo o manuseio e higienização da mesma, não estéril. Apresentação: acondicionadas em caixas com 10 unidades e com no mínimo 1(um) clamp para cada 10 bolsas. Unidade de Estoque: unidade (UN), Código SES: 91572. BR0391602 | 50000 | UN | NFH | 0 | 0 | 0 | 0 | 0 | 0 | 0 | BOLSA PARA ESTOMIA ADULTO TRANSPARENTE 1 PEÇA
91574 | MÁSCARA CIRÚRGICA DESCARTÁVEL. Aplicação: proteção de vias aéreas, para uso em serviços de saúde. Composição: Máscara em tecido não tecido (TNT) a base de polipropileno, em três camadas, com elemento filtrante e eficiência superior a 95% para particulas de 3,2µm, clipe nasal embutido não perfurante, sem memória, com tiras ajustáveis de amarrar. Tamanho: mínimo 17cmx17cm aberta. Processo de esterilização: não estéril. Forma de apresentação: Unidade (UN) | 50000 | UN | NFH | 0 | 0 | 0 | 0 | 0 | 0 | 0 | MÁSCARA CIRÚRGICA DESCARTÁVEL
92018 | CAPAS DESC. PLASTICO TRANSP. P/ENVOLVIMENTO CABO OTICO E MICROCAMERA COMP. APROX. 2 METROS P/CIRURGIA VIDEOENDOSCOPICA 1. | 50000 | UN | NFH | 0 | 0 | 0 | 0 | 0 | 0 | 0 | CAPAS DESC
92029 | TUBO ENDOTRAQUEAL, MATERIAL PVC SILICONIZADO ATÓXICO, TAMANHO 5.0, APLICAÇÃO ORAL, CARACTERÍSTICAS ADICIONAIS CURVA PRÉ-FORMADA, TIPO CONECTOR ADAPTÁVEL,SUPERFÍCIE LISA, TRANSMITÂNCIA LINHA RADIOPACA DE PONTA A PONTA, COMPONENTES BALÃO DE ALTO VOLUME E BAIXA PRESSÃO, TIPO USO DESCARTÁVEL, ESTERILIDADE ESTÉRIL, EMBALAGEM INDIVIDUAL. | 50000 | UN | NFH | 0 | 0 | 0 | 0 | 0 | 0 | 0 | TUBO ENDOTRAQUEAL
92033 | TUBO ENDOTRAQUEAL, MATERIAL PVC SILICONIZADO ATÓXICO, TAMANHO 7.0, APLICAÇÃO ORAL, CARACTERÍSTICAS ADICIONAIS CURVA PRÉ-FORMADA, TIPO CONECTOR ADAPTÁVEL,SUPERFÍCIE LISA, TRANSMITÂNCIA LINHA RADIOPACA DE PONTA A PONTA, COMPONENTES BALÃO DE ALTO VOLUME E BAIXA PRESSÃO, TIPO USO DESCARTÁVEL, ESTERILIDADE ESTÉRIL, EMBALAGEM INDIVIDUAL. | 49510 | UN | NFH | 0 | 0 | 490 | 0 | 0 | 0 | 490 | TUBO ENDOTRAQUEAL
92034 | TUBO ENDOTRAQUEAL, MATERIAL PVC SILICONIZADO ATÓXICO, TAMANHO 7,5, APLICAÇÃO ORAL, CARACTERÍSTICAS ADICIONAIS CURVA PRÉ-FORMADA, TIPO CONECTOR ADAPTÁVEL,SUPERFÍCIE LISA, TRANSMITÂNCIA LINHA RADIOPACA DE PONTA A PONTA, COMPONENTES BALÃO DE ALTO VOLUME E BAIXA PRESSÃO, TIPO USO DESCARTÁVEL, ESTERILIDADE ESTÉRIL, EMBALAGEM INDIVIDUAL. | 49140 | UN | NFH | 0 | 0 | 440 | 0 | 0 | 420 | 860 | TUBO ENDOTRAQUEAL
92035 | TUBO ENDOTRAQUEAL, MATERIAL PVC SILICONIZADO ATÓXICO, TAMANHO 8.0, APLICAÇÃO ORAL, CARACTERÍSTICAS ADICIONAIS CURVA PRÉ-FORMADA, TIPO CONECTOR ADAPTÁVEL,SUPERFÍCIE LISA, TRANSMITÂNCIA LINHA RADIOPACA DE PONTA A PONTA, COMPONENTES BALÃO DE ALTO VOLUME E BAIXA PRESSÃO, TIPO USO DESCARTÁVEL, ESTERILIDADE ESTÉRIL, EMBALAGEM INDIVIDUAL. | 47876 | UN | NFH | 0 | 350 | 1349 | 0 | 0 | 425 | 2124 | TUBO ENDOTRAQUEAL
92037 | TUBO ENDOTRAQUEAL COM CUFF P.V.C. 9,0MM | 49825 | UN | NFH | 0 | 175 | 0 | 0 | 0 | 0 | 175 | TUBO ENDOTRAQUEAL
92046 | TUBO ENDOTRAQUEAL SEM CUFF P.V.C. EXTRA-FLEXIVEL 2,0MM N.1-0. Descrição: Tubo em PVC especial, atóxico, siliconizado, com linha azul radiopaca, uma via, curvado anatomicamente, para assegurar a centralização da ponta no interior da traquéia. Ponta distal é biselada com angulação de 37,5; Ponta proximal com conector de 15 mm (universal); a indicação do diâmetro está no corpo do tubo, que também é graduado; O diâmetro varia de 1,0 a 11,0 mm. Marca PORTEX, pois esta cânula é mais flexível e maleável. A marca indicada serve apenas como referência para cotação devendo o produto cotado ter desempenho igual ou superior. A vencedora deverá apresentar | 50000 | UN | NFH | 0 | 0 | 0 | 0 | 0 | 0 | 0 | TUBO ENDOTRAQUEAL SEM CUFF P
92055 | TUBO ENDOTRAQUEAL SEM CUFF P.V.C. EXTRAFLEXIVEL 2,5MM. | 50000 | UN | NFH | 0 | 0 | 0 | 0 | 0 | 0 | 0 | TUBO ENDOTRAQUEAL SEM CUFF P
92056 | TUBO ENDOTRAQUEAL SEM CUFF P.V.C. EXTRA-FLEXIVEL 3,0MM. De | 50000 | UN | NFH | 0 | 0 | 0 | 0 | 0 | 0 | 0 | TUBO ENDOTRAQUEAL SEM CUFF P
92057 | TUBO ENDOTRAQUEAL SEM CUFF P.V.C. EXTRA-FLEXIVEL 3,5MM | 50000 | UN | NFH | 0 | 0 | 0 | 0 | 0 | 0 | 0 | TUBO ENDOTRAQUEAL SEM CUFF P
92058 | TUBO ENDOTRAQUEAL SEM CUFF P.V.C. 4,0MM | 50000 | UN | NFH | 0 | 0 | 0 | 0 | 0 | 0 | 0 | TUBO ENDOTRAQUEAL SEM CUFF P
92071 | Cânula para traqueostomia material polivinil flexível, formato ponta arredondada, tamanho 10, características adicionais balão de baixa pressão, tipo estéril e descartável | 50000 | UN | NFH | 0 | 0 | 0 | 0 | 0 | 0 | 0 | Cânula para traqueostomia material polivinil flexível
92075 | Cânula para traqueostomia, material polivinil flexível, formato ponta arredondada, tamanho 6, características adicionais balão de baixa pressão, tipo estéril e descartável. | 50000 | UN | NFH | 0 | 0 | 0 | 0 | 0 | 0 | 0 | Cânula para traqueostomia
92077 | Cânula para traqueostomia, material polivinil flexível, formato ponta arredondada, tamanho 7, características adicionais balão de baixa pressão, tipo estéril e descartável. | 50000 | AMP | NFH | 0 | 0 | 0 | 0 | 0 | 0 | 0 | Cânula para traqueostomia
92078 | Cânula para traqueostomia, material polivinil flexível, formato ponta arredondada, tamanho 7,5, características adicionais balão de baixa pressão, tipo estéril e descartável. | 50000 | UN | NFH | 0 | 0 | 0 | 0 | 0 | 0 | 0 | Cânula para traqueostomia
92079 | CANULA P/TRAQUEOSTOMIA COM CUFF P.V.C. 8,0MM N. 34. CUFF DE ALTO VOLUME E BAIXA PRESSÃO, CILÍNDRICO EM MATERIAL MALEÁVEL DE ALTA QUALIDADE MOLDÁVEL À TRAQUEIA QUANDO AQUECIDO À TEMPERATURA CORPÓREA (TERMOSSENSÍVEL). OBTURADO ARREDONDADO ESPECIAL PARA MINIMIZAR TRAUMAS DURANTE A INSERÇÃO. | 50000 | UN | NFH | 0 | 0 | 0 | 0 | 0 | 0 | 0 | CANULA P/TRAQUEOSTOMIA COM CUFF P
92080 | CANULA PARA TRAQUEOSTOMIA COM CUFF PVC N.9,0 N.38 | 50000 | UN | NFH | 0 | 0 | 0 | 0 | 0 | 0 | 0 | CANULA PARA TRAQUEOSTOMIA COM CUFF PVC N
92086 | Cânula para traqueostomia, material metal, tamanho n° 4, características adicionais com introdutor mandril guia, tipo reutilizável, não estéril. | 50000 | UN | NFH | 0 | 0 | 0 | 0 | 0 | 0 | 0 | Cânula para traqueostomia
92092 | Cânula para traqueostomia, material polivinil flexível, formato ponta arredondada, tamanho 04, características adicionais balão de baixa pressão, tipo estéril e descartável. | 50000 | UN | NFH | 0 | 0 | 0 | 0 | 0 | 0 | 0 | Cânula para traqueostomia
92093 | Cânula para traqueostomia, material polivinil flexível, formato ponta arredondada, tamanho 4,5, características adicionais balão de baixa pressão, tipo estéril e descartável. | 50000 | UN | NFH | 0 | 0 | 0 | 0 | 0 | 0 | 0 | Cânula para traqueostomia
92094 | CANULA PARA TRAQUEOSTOMIA COM CUFF PVC N.5,0 Comprimento máximo de 45mm. | 50000 | UN | NFH | 0 | 0 | 0 | 0 | 0 | 0 | 0 | CANULA PARA TRAQUEOSTOMIA COM CUFF PVC N
92095 | CANULA P/TRAQUEOSTOMIA COM CUFF P.V.C. 8,0MM N. 34. CUFF DE ALTO VOLUME E BAIXA PRESSÃO, CILÍNDRICO EM MATERIAL MALEÁVEL DE ALTA QUALIDADE MOLDÁVEL À TRAQUEIA QUANDO AQUECIDO À TEMPERATURA CORPÓREA (TERMOSSENSÍVEL). OBTURADO ARREDONDADO ESPECIAL PARA MINIMIZAR TRAUMAS DURANTE A INSERÇÃO. | 50000 | UN | NFH | 0 | 0 | 0 | 0 | 0 | 0 | 0 | CANULA P/TRAQUEOSTOMIA COM CUFF P
92097 | CATETER MONO LUMEN DE ACESSO VENOSO CENTRAL 14GA X 20CM | 50000 | UN | NFH | 0 | 0 | 0 | 0 | 0 | 0 | 0 | CATETER MONO LUMEN DE ACESSO VENOSO CENTRAL 14GA X 20CM
92098 | CATETER MONO LUMEN DE ACESSO VENOSO CANTRAL 16GA X 20CM. | 50000 | UN | NFH | 0 | 0 | 0 | 0 | 0 | 0 | 0 | CATETER MONO LUMEN DE ACESSO VENOSO CANTRAL 16GA X 20CM
92108 | CATETER INTRAVENOSO RADIOPACO TEFLON/VIALON 14G | 50000 | UN | NFH | 0 | 0 | 0 | 0 | 0 | 0 | 0 | CATETER INTRAVENOSO RADIOPACO TEFLON/VIALON 14G
92109 | CATETER INTRAVENOSO RADIOPACO TEFLON/VIALON 16G | 50000 | UN | NFH | 0 | 0 | 0 | 0 | 0 | 0 | 0 | CATETER INTRAVENOSO RADIOPACO TEFLON/VIALON 16G
92110 | CATETER INTRAVENOSO RADIOPACO TEFLON/VIALON 18G | 50000 | UN | NFH | 0 | 0 | 0 | 0 | 0 | 0 | 0 | CATETER INTRAVENOSO RADIOPACO TEFLON/VIALON 18G
92111 | CATETER INTRAVENOSO RADIOPACO TEFLON/VIALON 20G | 50000 | UN | NFH | 0 | 0 | 0 | 0 | 0 | 0 | 0 | CATETER INTRAVENOSO RADIOPACO TEFLON/VIALON 20G
92112 | CATETER INTRAVENOSO RADIOPACO TEFLON/VIALON 22G | 50000 | UN | NFH | 0 | 0 | 0 | 0 | 0 | 0 | 0 | CATETER INTRAVENOSO RADIOPACO TEFLON/VIALON 22G
92122 | CATÉTER PARA ANESTESIA PERIDURAL, EPIDURAL OU CAUDAL CONTÍNUA 16G, EM POLIAMIDA, RADIOPACO, COMPRIMENTO 1.0M, DISPOSITIVO FACILITADOR PARA INTRODUÇÃO DO CATÉTER, PONTA 3 ORIFÍCIO LATERAIS, CONEXÃO LUER LOCK, DESCARTÁVEL, EMBALAGEM INDIVIDUAL, PAPEL GRAU CIRÚRGICO. | 50000 | FR | NFH | 0 | 0 | 0 | 0 | 0 | 0 | 0 | CATÉTER PARA ANESTESIA PERIDURAL
92123 | CATETER INTRAVENOSO RADIOPACO TEFLON/VIALON 24G | 50000 | UN | NFH | 0 | 0 | 0 | 0 | 0 | 0 | 0 | CATETER INTRAVENOSO RADIOPACO TEFLON/VIALON 24G
92124 | CATETER PARA OXIGENOTERAPIA NASAL TIPO ÓCULOS, ESTÉRIL | 50000 | UN | NFH | 0 | 0 | 0 | 0 | 0 | 0 | 0 | CATETER PARA OXIGENOTERAPIA NASAL TIPO ÓCULOS
92133 | CATETER DUPLO LUMEN PARA HEMODIALISE, USO ADULTO. Aplicação: Hemodialise. Material: poliuretano tipo 2, termosensível, radiopaco, centimentrado, estéril, descartável. Tamanho: Cateter com duplo lumen com 12 a 14FR, comprimento 20CM, com introdutor, dilatador de vaso, fio guia metálico demarcado com ponta em \'J\', seringa. Características adicionais: agulha introdutora com válvula antirefluxo, clamp duplo fixação, set punção, ponta atraumatica. | 41589.95 | UN | NFH | 0 | 0 | 3297 | 3300 | 1813.05 | 0 | 8410.05 | CATETER DUPLO LUMEN PARA HEMODIALISE
92134 | CATETER DUPLO LUMEN DE ACESSO VENOSO CENTRAL 14GA/18GA X 20CM. Aplicação: uso em pacientes graves, e potencialmente graves, com necessidade de infusões múltiplas, como NPT, etc., Material: poliuretano II, termosensível, radiopaco, centimetrado, estéril, descartável. Tamanho/Capacidade: cateter duplo lúmen 14G/ 18G X 20cm, introdutor 18 G X 6,35cm, dilatador de vaso, fio guia metálico 0,32\'\' (.81mm) X 60cm, demarcado com ponta \'J\', seringa 5cc, Características Adicionais: seringa vazada e valvulada, com dispositivo antirrefluxo, que permite a passagem do guia metálico através do êmbolo, dilatador e clamps para fixação do cateter, conexão em \'luer lock\', tampas removíveis com membrana auto cicatrizante. | 50000 | UN | NFH | 0 | 0 | 0 | 0 | 0 | 0 | 0 | CATETER DUPLO LUMEN DE ACESSO VENOSO CENTRAL 14GA/18GA X 20CM
92138 | CATETER VENOSO TOTAL/IMPLANTAVEL P/QUIMIOTERAPIA C/RESERVATORIO ADULTO CATETER POLIURETANO/SILICONE AG.WUBER/TUNERIZACAO. Cateter central, aplicação totalmente implatável, longa permanência, estéril, se uso único, cateter em silicone radipaco graduado em centímetros, tipo reservatório em material biocompatível (titânio ou plástico), calibre de 6,5 - 7,5 componentes adicionais kit introdutor completo. | 48065 | UN | NFH | 0 | 1935 | 0 | 0 | 0 | 0 | 1935 | BORRACHA
92140 | CATETER UMBILICAL MONO LÚMEN 3,5 A 4FR USO NEONATAL EM POLIURETANO II FLEXÍVEL RADIOPACO COM MARCAÇÃO DE PROFUNDIDADE A CADA 1CM EXTREMIDADE ARRENDONDADA E ATRAUMÁTICA CONECTOR LUER ESTÉRIL. **A marca GMI da GABISA apresentou problemas.** | 50000 | UN | NFH | 0 | 0 | 0 | 0 | 0 | 0 | 0 | CATETER UMBILICAL MONO LÚMEN 3
92141 | CATETER UMBILICAL MONO LÚMEN 5 A 6FR USO NEONATAL EM POLIURETANO II FLEXÍVEL RADIOPACO COM MARCAÇÃO DE PROFUNDIDADE A CADA 1CM EXTREMIDADE ARRENDONDADA E ATRAUMÁTICA CONECTOR LUER ESTÉRIL. **A marca GMI da GABISA apresentou problemas.** | 49760 | UN | NFH | 0 | 240 | 0 | 0 | 0 | 0 | 240 | CATETER UMBILICAL MONO LÚMEN 5 A 6FR ARRENDONDADA E ATRAUMÁTICA CONECTOR LUER ESTÉRIL
92145 | CERA P/OSSO | 50000 | ENV | NFH | 0 | 0 | 0 | 0 | 0 | 0 | 0 | CERA P/OSSO
92226 | SISTEMA FECHADO DE DRENAGEM POR SUCÇÃO 3,2MM. Estéril, descartável, radiopaco, confeccionado em PVC siliconizado ou outro material compatível. Contendo cânula/agulha de 3,2MM de diâmetro e de reservatório graduado com capacidade de 400mL a 600mL. Apresentando conector em Y para vácuo de sucção, válvula antirefluxo, tampa para esvaziamento, tubo extensor e clamp plástico. Com transparência que permita a visualização da drenagem. Embalagem individual com selagem eficiente que garanta a integridade do produto até o momento de sua utilização, permita a abertura e a transferência com técnica asséptica, trazendo externamente os dados de identificação, procedência, número de lote, data de fabricação, prazo de validade e número de registro no Ministério da Saúde. Prazo de validade de 75% da data de fabricação. | 49722 | KIT | NFH | 0 | 278 | 0 | 0 | 0 | 0 | 278 | SISTEMA FECHADO DE DRENAGEM POR SUCÇÃO 3
92230 | DRENO EM T N. 14 | 50000 | UN | NFH | 0 | 0 | 0 | 0 | 0 | 0 | 0 | DRENO EM T N
92231 | DRENO EM T N. 16 | 50000 | UN | NFH | 0 | 0 | 0 | 0 | 0 | 0 | 0 | DRENO EM T N
92232 | DRENO EM T N. 18 | 50000 | UN | NFH | 0 | 0 | 0 | 0 | 0 | 0 | 0 | DRENO EM T N
92234 | DRENO DE PENROSE ESTERIL ENV.C/01UND. CADA N. 20 | 50000 | UN | NFH | 0 | 0 | 0 | 0 | 0 | 0 | 0 | DRENO DE PENROSE ESTERIL ENV
92235 | DRENO DE PENROSE ESTERIL ENV.C/01 UND. CADA N.60 - Dreno cirúrgico de penrose, n° 3, látex atóxico, com pó bioabssorvível, sem gaze, descartável, estéril. | 50000 | UN | NFH | 0 | 0 | 0 | 0 | 0 | 0 | 0 | DRENO DE PENROSE ESTERIL ENV
92236 | DRENO DE PENROSE ESTERIL ENV.C/01UND. CADA N.80 | 50000 | UM | NFH | 0 | 0 | 0 | 0 | 0 | 0 | 0 | DRENO DE PENROSE ESTERIL ENV
92237 | DRENO DE PENROSE ESTERIL ENV.C/01UND. CADA N. 40 | 50000 | UN | NFH | 0 | 0 | 0 | 0 | 0 | 0 | 0 | DRENO DE PENROSE ESTERIL ENV
92239 | EQUIPO MÚLTIPLO PARA DPI (DIALISE PERITONEAL INTERMITENTE), ESTÉRIL. Aplicação: para infusão e drenagem do banho de diálise peritonial intermitente. Material: PVC atóxico. Características adicionais: descartável, cinco vias. Embalagem individual em papel grau cirúrgico, que permita a abertura em técnica asséptica, capaz de assegurar a esterilidade do produto durante o transporte, armazenamento, até o momento do uso. Apresentação: embalagem individual acondicionada em caixa. | 50000 | FR | NUAL | 0 | 0 | 0 | 0 | 0 | 0 | 0 | EQUIPO MÚLTIPLO PARA DPI (DIALISE PERITONEAL INTERMITENTE)
92240 | ESPARADRAPO CIRURGICO 10CM x 4,5M EM CARRETEL PLASTICO COM CAPA PROTETORA. Aplicação: fixação de curativos, cateteres e outros. Material: 100% em algodão, adesivo em borracha atóxica. Características Adicionais: impermeável, que apresente excelente adesividade, fixação e resistência, que apresente facilidade de corte sem utilização de instrumentos de corte, que não cause trauma a pele quando da remoção, em carretel plástico com capa protetora que ofereça proteção ao produto. Unidade De Estoque: rolo (RL) acondicionado em caixa. | 50000 | RL | NFH | 0 | 0 | 0 | 0 | 0 | 0 | 0 | ESPARADRAPO CIRURGICO 10CM x 4
92250 | FIO CATGUT CROMADO 0 70CM 1 AG. 4,0CM PTA CIL. CORPO CIL. 1/2 CIRC. | 50000 | ENV | NFH | 0 | 0 | 0 | 0 | 0 | 0 | 0 | FIO CATGUT CROMADO 0 70CM 1 AG
92255 | FIO DE SUTURA CATGUT CROMADO 2-0 C/AG 1/2 CIRC.CIL. 2,5CM FIO 70 CM 1 | 50000 | ENV | NFH | 0 | 0 | 0 | 0 | 0 | 0 | 0 | FIO DE SUTURA CATGUT CROMADO 2-0 C/AG 1/2 CIRC
92256 | FIO DE SUTURA CATGUT CROMADO 2-0 C/AG 1/2 CIRC.CIL. 5-0CM FIO 70/90 CM | 50000 | ENV | NFH | 0 | 0 | 0 | 0 | 0 | 0 | 0 | FIO DE SUTURA CATGUT CROMADO 2-0 C/AG 1/2 CIRC
92257 | FIO DE SUTURA CATGUT CROMADO 2-0 C/AG 1/2 CIRC.CIL. 5-0CM FIO 70/90 CM | 50000 | ENV | NFH | 0 | 0 | 0 | 0 | 0 | 0 | 0 | FIO DE SUTURA CATGUT CROMADO 2-0 C/AG 1/2 CIRC
92262 | FIO CATGUT CROMADO 4-0 70 CM 1A AG. 2,0 CM PONTA CILINDRICA CORPO CILINDRICO 1/2 CIRC. | 50000 | UN | NFH | 0 | 0 | 0 | 0 | 0 | 0 | 0 | FIO CATGUT CROMADO 4-0 70 CM 1A AG
92265 | FIO DE SUTURA DE POLIPROPILENO MONOFILAMENTAR 3-0, 75CM, COM 01 AGULHA DE 2,0 A 2,6CM PONTA E CORPO CILINDRICOS 1/2 CIRCULO. Material: polipropileno monofilamentar, Características Adicionais: fio 3-0, cor azul, comprimento 75 cm, com 1 agulha, tipo agulha ponta cilíndrica, corpo cilíndrico, 1/2 círculo, comprimento da agulha 2,0 a 2,6cm, estéril. Forma De Apresentação: 1 fio por envelope, com identificação do lote, data de fabricação, data de validade impressos em língua portuguesa no envelope e na caixa. Deverá seguir a Norma do INMETRO ABNT 13904/2003. | 50000 | ENV | NFH | 0 | 0 | 0 | 0 | 0 | 0 | 0 | FIO DE SUTURA DE POLIPROPILENO MONOFILAMENTAR 3-0
92266 | FIO DE SUTURA DE POLIPROPILENO MONOFILAMENTAR 3-0, 75CM, COM 01 AGULHA DE 3,0 A 3,1CM PONTA E CORPO CILINDRICOS 3/8 CIRCULO. Material: polipropileno monofilamentar, Características Adicionais: fio 3-0, cor azul, comprimento 75 cm, com 1 agulha, tipo agulha ponta cilíndrica, corpo cilíndrico, 3/8 círculo, comprimento da agulha 3,0 a 3,1 cm, estéril. Forma De Apresentação: 1 fio por envelope, com identificação do lote, data de fabricação, data de validade impressos em língua portuguesa no envelope e na caixa. Deverá seguir a Norma do INMETRO ABNT 13904/2003. | 50000 | ENV | NFH | 0 | 0 | 0 | 0 | 0 | 0 | 0 | FIO DE SUTURA DE POLIPROPILENO MONOFILAMENTAR 3-0
92270 | (Em despadronização - Compra Suspensa no SIS) FIO CATGUT SIMPLES 0 70CM 1 AG. 4,0CM PTA CIL. AORPO CIL. 1/2CIRC | 50000 | UN | NUAL | 0 | 0 | 0 | 0 | 0 | 0 | 0 | (Em despadronização - Compra Suspensa no SIS) FIO CATGUT SIMPLES 0 70CM 1 AG
92272 | FIO DE SUTURA CATGUT SIMPLES 0 2-0 70CM C/AG. 2,5 CM 1/2 CIRC. PONTA CILINDRICA - GASTROINT. | 50000 | ENV | NFH | 0 | 0 | 0 | 0 | 0 | 0 | 0 | FIO DE SUTURA CATGUT SIMPLES 0 2-0 70CM C/AG
92273 | FIO DE SUTURA CATGUT SIMPLES 0 2-0 70CM C/AG. 3CM 3/8 CIRC. PONTA CILINDRICA - GASTROINT. 1 | 50000 | ENV | NFH | 0 | 0 | 0 | 0 | 0 | 0 | 0 | FIO DE SUTURA CATGUT SIMPLES 0 2-0 70CM C/AG
92279 | (Em despadronização - Compra Suspensa no SIS) FIO DE SUTURA CATGUT SIMPLES, Aplicação: gastrointestinal, Tamanho/Capacidade: 5-0; 70 cm, com 1 agulha 1,5 a 1,7 cm, ponta cilíndrica e corpo cilíndrico, 1/2 circular, Prazo de validade: 75% do prazo total de validade do produto. | 50000 | UN | NUAL | 0 | 0 | 0 | 0 | 0 | 0 | 0 | (Em despadronização - Compra Suspensa no SIS) FIO DE SUTURA CATGUT SIMPLES
92291 | FIO DE SUTURA. Material: poliamida monofilamentar, Características Adicionais: fio 10-0, cor preta, comprimento 30 cm, com 1 agulha em cada ponta do fio, tipo agulha ponta espatular, corpo espatular, 1/2 círculo, comprimento da agulha 0,55 cm, estéril. Forma De Apresentação: 1 fio por envelope, com identificação do lote, data de fabricação, data de validade impressos em língua portuguesa no envelope e na caixa. Deverá seguir a Norma do INMETRO ABNT 13904/2003. | 50000 | ENV | NFH | 0 | 0 | 0 | 0 | 0 | 0 | 0 | FIO DE SUTURA
92293 | FIO DE SUTURA DE POLIAMIDA MONOFILAMENTAR 2-0, 45CM, COM 01 AGULHA DE 4,0CM PONTA E CORPO CORTANTE 3/8 CIRCULO | 47432 | EN | NFH | 0 | 0 | 0 | 0 | 0 | 2568 | 2568 | FIO DE SUTURA DE POLIAMIDA MONOFILAMENTAR 2-0
92294 | FIO DE SUTURA DE POLIAMIDA MONOFILAMENTAR 3-0, 45CM, COM 01 AGULHA DE 3,0CM PONTA E CORPO CORTANTE 3/8 CIRCULO Aplicação: transplante de pele em caso de tumores de pele e queimaduras e transplante de auréola em caso de construção mamária, Material: poliamida monofilamentar, Características Adicionais: fio 3-0, cor preta, comprimento 45 cm, com 1 agulha, tipo agulha ponta cortante, 3/8 círculo, comprimento da agulha entre 3,0 e 3,2 cm, estéril. Forma De Apresentação: 1 fio por envelope, com identificação do lote, data de fabricação, data de validade impressos em língua portuguesa no envelope e na caixa. Deverá seguir a Norma do INMETRO ABNT 13904/2003. | 50000 | ENV | NFH | 0 | 0 | 0 | 0 | 0 | 0 | 0 | FIO DE SUTURA DE POLIAMIDA MONOFILAMENTAR 3-0
92295 | FIO DE SUTURA NYLON MONOFILAMENTAR 4-0 PRETO, MATÉRIA PRIMA POLIAMIDA 6, 6.6 OU 6/6, COM AGULHA CORTANTE, COM CORTE TRIANGULAR REVERSO, FORMATO 3/8 DE CÍRCULO, TAMANHO 20 MM, COMPRIMENTO 45 MM. | 50000 | ENV | NFH | 0 | 0 | 0 | 0 | 0 | 0 | 0 | FIO DE SUTURA NYLON MONOFILAMENTAR 4-0 PRETO
92296 | FIO DE SUTURA DE POLIAMIDA MONOFILAMENTAR 4-0, 45CM, COM 01 AGULHA DE 2,5 A 2,6CM 1/2 CIRCULO CORTANTE | 50000 | ENV | NFH | 0 | 0 | 0 | 0 | 0 | 0 | 0 | FIO DE SUTURA DE POLIAMIDA MONOFILAMENTAR 4-0
92297 | FIO DE SUTURA DE POLIAMIDA MONOFILAMENTAR 4-0, 45CM, COM 01 AGULHA DE 1,9 A 2,0CM 3/8 CIRCULO CORTANTE. Aplicação: sutura de pele - cuticular ou plástica, Material: poliamida monofilamentar, Características Adicionais: fio 4-0, cor preta, comprimento 45 cm, com 1 agulha, tipo agulha ponta cortante, 3/8 círculo, comprimento da agulha entre 1,9 e 2,0 cm, estéril. Forma de Apresentação: 1 fio por envelope, com identificação do lote, data de fabricação, data de validade impressos em língua portuguesa no envelope e na caixa. Deverá seguir a Norma do INMETRO ABNT 13904/2003. | 50000 | ENV | NFH | 0 | 0 | 0 | 0 | 0 | 0 | 0 | FIO DE SUTURA DE POLIAMIDA MONOFILAMENTAR 4-0
92298 | FIO DE SUTURA NYLON MONOFILAMENTAR 5-0 PRETO, MATÉRIA PRIMA POLIAMIDA 6, 6.6 OU 6/6, COM AGULHA CORTANTE, COM CORTE TRIANGULAR REVERSO, FORMATO 3/8 DE CÍRCULO, TAMANHO 19 MM, COMPRIMENTO 45 MM. | 50000 | ENV | NFH | 0 | 0 | 0 | 0 | 0 | 0 | 0 | FIO DE SUTURA NYLON MONOFILAMENTAR 5-0 PRETO
92308 | FIO DE SUTURA. Material: glicolida + lactida trançado, fio 2-0, cor violeta, comprimento 70 cm, com 1 agulha, tipo agulha ponta cilíndrica, corpo cilíndrico, 1/2 círculo, comprimento da agulha 3,5 cm, estéril. Forma De Apresentação: 1 fio por envelope, com identificação do lote, data de fabricação, data de validade impressos em língua portuguesa no envelope e na caixa. Deverá seguir a Norma do INMETRO ABNT 13904/2003. | 50000 | EN | NFH | 0 | 0 | 0 | 0 | 0 | 0 | 0 | FIO DE SUTURA
92311 | FIO DE SUTURA DE POLIESTER + POLIBUTILATO TRANÇADO 2-0, 75CM, COM 02 AGULHAS DE 2,0 A 2,2CM PONTA CILINDRICA CORPO RETANGULAR 1/2 CIRCULO. Material: poliéster + polibutilato trançado, Características Adicionais: fio 2-0, cor verde/azul, comprimento 75 cm, com 1 agulha em cada ponta do fio, tipo agulha ponta cilindrica corpo retangular 1/2 circulo, comprimento da agulha 2,0 a 2,2cm, estéril. Forma De Apresentação: 1 fio por envelope, com identificação do lote, data de fabricação, data de validade impressos em língua portuguesa no envelope e na caixa. Deverá seguir a Norma do INMETRO ABNT 13904/2003. | 50000 | EM | NFH | 0 | 0 | 0 | 0 | 0 | 0 | 0 | FIO DE SUTURA DE POLIESTER + POLIBUTILATO TRANÇADO 2-0
92313 | FIO DE SUTURA. Material: poliéster + polibutilato trançado, Características Adicionais: fio nº 05 4X75cm, cor verde/azul, comprimento 75 cm, com 1 agulha, tipo agulha ponta cortante corpo cilindrico 1/2 circulo, comprimento da agulha 4,7cm, estéril. Forma De Apresentação: 1 fio por envelope, com identificação do lote, data de fabricação, data de validade impressos em língua portuguesa no envelope e na caixa. Deverá seguir a Norma do INMETRO ABNT 13904/2003. | 50000 | ENV | NFH | 0 | 0 | 0 | 0 | 0 | 0 | 0 | FIO DE SUTURA
92315 | FIO DE SUTURA. Material: polipropileno monofilamentar, Características Adicionais: fio 0, cor azul, comprimento 75 cm, com 1 agulha, tipo agulha ponta cilíndrica, corpo cilíndrico, 1/2 círculo, comprimento da agulha 4,0 cm, estéril. Forma De Apresentação: 1 fio por envelope, com identificação do lote, data de fabricação, data de validade impressos em língua portuguesa no envelope e na caixa. Deverá seguir a Norma do INMETRO ABNT 13904/2003. | 50000 | ENV | NFH | 0 | 0 | 0 | 0 | 0 | 0 | 0 | FIO DE SUTURA
92316 | FIO DE SUTURA. Material: polipropileno monofilamentar, Características Adicionais: fio2-0, cor azul, comprimento 75cm, com 1 agulha em cada ponta do fio, tipo agulha ponta cilíndrica, corpo cilíndrico, ½ circulo, comprimento da agulha 2,0cm, estéril. Forma De Apresentação: 1 fio por envelope, com identificação do lote, data de fabricação, data de validade impressos em língua portuguesa no envelope e na caixa. Deverá seguir a Norma do INMETRO ABNT 13904/2003. | 50000 | ENV | NFH | 0 | 0 | 0 | 0 | 0 | 0 | 0 | FIO DE SUTURA
92329 | FIO DE SUTURA. Material: seda trançada, Características Adicionais: fio 3-0, cor preta, comprimento 45 cm, com 1 agulha, tipo agulha ponta cilíndrica, corpo cilíndrico, 1/2 cÍrculo, comprimento da agulha 3,0 cm, estéril. Forma De Apresentação: 1 fio por envelope, com identificação do lote, data de fabricação, data de validade impressos em língua portuguesa no envelope e na caixa. Deverá seguir a Norma do INMETRO ABNT 13904/2003. | 50000 | EN | NFH | 0 | 0 | 0 | 0 | 0 | 0 | 0 | FIO DE SUTURA
92330 | FIO DE SUTURA DE SEDA TRANCADA 0, 45CM, COM 01 AGULHA DE 3,0CM PONTA E CORPO CORTANTES 1/2 CIRCULO. Características Adicionais: fio 0, cor preta, comprimento 45 cm, com 1 agulha, tipo agulha ponta cortante, corpo cortante, 1/2 circulo, comprimento da agulha 3,0 cm, estéril. Forma de Apresentação: 1 fio por envelope, com identificação do lote, data de fabricação, data de validade impressos em língua portuguesa no envelope e na caixa. Deverá seguir a Norma do INMETRO ABNT 13904/2003. | 50000 | EN | NFH | 0 | 0 | 0 | 0 | 0 | 0 | 0 | FIO DE SUTURA DE SEDA TRANCADA 0
92332 | FIO DE SUTURA DE SEDA TRANCADA 2-0, 45CM, COM 01 AGULHA DE 3,0CM PONTA E CORPO CILINDRICOS 1/2 CIRCULO | 50000 | EN | NFH | 0 | 0 | 0 | 0 | 0 | 0 | 0 | FIO DE SUTURA DE SEDA TRANCADA 2-0
92333 | FIO DE SUTURA DE SEDA TRANCADA 2-0, 15X45CM, SEM AGULHA. | 50000 | EN | NFH | 0 | 0 | 0 | 0 | 0 | 0 | 0 | FIO DE SUTURA DE SEDA TRANCADA 2-0
92335 | FIO DE SUTURA DE SEDA TRANCADA 3-0, 15X45CM, SEM AGULHA. Características Adicionais: fio 3-0, cor preta, 15 x 45cm, sem agulha, estéril. Forma de Apresentação: 1 fio por envelope, com identificação do lote, data de fabricação, data de validade impressos em língua portuguesa no envelope e na caixa. Deverá seguir a Norma do INMETRO ABNT 13904/2003. | 50000 | ENV | NFH | 0 | 0 | 0 | 0 | 0 | 0 | 0 | FIO DE SUTURA DE SEDA TRANCADA 3-0
92345 | FIO DE SUTURA. Material: seda trançada, Características Adicionais: fio 0, cor preta, 15 x 45cm, sem agulha, estéril. Forma De Apresentação: 1 fio por envelope, com identificação do lote, data de fabricação, data de validade impressos em língua portuguesa no envelope e na caixa. Deverá seguir a Norma do INMETRO ABNT 13904/2003 | 50000 | EN | NFH | 0 | 0 | 0 | 0 | 0 | 0 | 0 | FIO DE SUTURA
92350 | FIO SUTURA SINTETICO ZERO ABSORVIVEL POR VOLTA DE 70 DIAS TRANÇADO VERDE VIOLETA 70CM COM AGULHA 3,5 OU 3,7 CM 1/2 CIRCULO PONTA CILINDRICA FECH/OBST/GINEC | 50000 | EN | NFH | 0 | 0 | 0 | 0 | 0 | 0 | 0 | FIO SUTURA SINTETICO ZERO
92351 | Fio sintético zero 70cm absorvível por volta de 70 dias trançado violeta 1 agulha 4cm, ponta cilíndrica, corpo cilíndrico 1/2 círculo | 50000 | EN | NFH | 0 | 0 | 0 | 0 | 0 | 0 | 0 | Fio sintético zero 70cm
92352 | FIO DE SUTURA DE GLICOLIDA + LACTIDA TRANÇADO 3-0, 70CM, COM 01 AGULHA DE 3,0CM PONTA E CORPO CILINDRICOS 3/8 CIRCULO | 50000 | EN | NFH | 0 | 0 | 0 | 0 | 0 | 0 | 0 | FIO DE SUTURA DE GLICOLIDA + LACTIDA TRANÇADO 3-0
92353 | FIO DE SUTURA DE GLICOLIDA + LACTIDA TRANÇADO 4-0, 70CM, COM 01 AGULHA DE 1,7CM 1/2 CIRCULO CILINDRICA. Material: glicolida + lactida trançado, Características Adicionais: fio 4-0, cor violeta, comprimento 70 cm, com 1 agulha, tipo agulha ponta cilíndrica, corpo cilíndrico, 1/2 círculo, comprimento da agulha 1,7 cm, estéril. Forma De Apresentação: 1 fio por envelope, com identificação do lote, data de fabricação, data de validade impressos em língua portuguesa no envelope e na caixa. Deverá seguir a Norma do INMETRO ABNT 13904/2003. | 50000 | ENV | NFH | 0 | 0 | 0 | 0 | 0 | 0 | 0 | FIO DE SUTURA DE GLICOLIDA + LACTIDA TRANÇADO 4-0
92361 | FITA CIRURGICA HIPOALERGENICA MICROPOROSA 10CM x 10M. Aplicação: fixação de curativos, cateteres e outros em regiões do corpo com alta sensibilidade. Material: Raiom de viscose não-tecido e adesivo sintético. Características Adicionais: de espessura fina, na cor branca, características microporosas que permitam livre transpiração da pele, permeável ao ar e aos vapores d\'água, repelente a água, radiotransparente, que apresente boa adesividade, se amolde aos contornos e não provoque traumatismo na pele quando da remoção. Apresentação: rolo plástico com capa que ofereça proteção ao produto. Unidade De Estoque: rolo (RL), Código SES: 092361. BR0290824 | 50000 | RL | NFH | 0 | 0 | 0 | 0 | 0 | 0 | 0 | FITA CIRURGICA HIPOALERGENICA MICROPOROSA 10CM x 10M
92362 | FITA CIRURGICA HIPOALERGENICA MICROPOROSA 2,5CM x 10M. Aplicação: fixação de curativos, cateteres e outros em regiões do corpo com alta sensibilidade. Material: Raiom de viscose não-tecido e adesivo sintético. Características Adicionais: de espessura fina, na cor branca, características microporosas que permitam livre transpiração da pele, permeável ao ar e aos vapores d\'água, repelente a água, radiotransparente, que apresente boa adesividade, se amolde aos contornos e não provoque traumatismo na pele quando da remoção. Apresentação: rolo plástico com capa que ofereça proteção ao produto. Unidade De Estoque: rolo (RL), Código SES: 092361. BR0290824 | 50000 | RL | NFH | 0 | 0 | 0 | 0 | 0 | 0 | 0 | FITA CIRURGICA HIPOALERGENICA MICROPOROSA 2
92363 | FITA CIRURGICA HIPOALERGENICA MICROPOROSA 5CM x 10M. Aplicação: fixação de curativos, cateteres e outros em regiões do corpo com alta sensibilidade. Material: Raiom de viscose não-tecido e adesivo sintético. Características Adicionais: de espessura fina, na cor branca, características microporosas que permitam livre transpiração da pele, permeável ao ar e aos vapores d\'água, repelente a água, radiotransparente, que apresente boa adesividade, se amolde aos contornos e não provoque traumatismo na pele quando da remoção. Apresentação: rolo plástico com capa que ofereça proteção ao produto. Unidade De Estoque: rolo (RL), Código SES: 092363. BR0281523 | 50000 | RL | NFH | 0 | 0 | 0 | 0 | 0 | 0 | 0 | FITA CIRURGICA HIPOALERGENICA MICROPOROSA 5CM x 10M
92369 | INTEGRADOR QUÍMICO INTERNO NÃO ESTÉRIL. Aplicação: para controle da eficácia do processo de esterilização a vapor. Material: consiste de uma mecha de papel e de uma pílula química sensível à temperatura e ao vapor; acondicionada em uma embalagem composta em uma das faces por papel/filme e na outra por papel/ alumínio laminado. Durante a esterilização a vapor, a substância química funde e migra como um líquido de coloração escura através da mecha de papel. A migração é visível através da janela identificada por `` ACCEPT`` ou pela outra janela identificada por `` REJECT``; a extensão da migração depende do vapor, tempo e temperatura do equipamento. Tamanho: padrão. Características Adicionais: integrador químico que permite efetuar a monitoração das condições de esterilização a vapor no interior das embalagens com leitura rápida aceita (accept) ou rejeita (reject). Apresentação: pacote de papel laminado térmico contendo 500 unidades. Unidade De Estoque: unidade (UN). | 50000 | UN | NFH | 0 | 0 | 0 | 0 | 0 | 0 | 0 | INTEGRADOR QUÍMICO INTERNO NÃO ESTÉRIL
92376 | LAMINA P/BISTURI N. 10 | 49520 | UN | NFH | 0 | 480 | 0 | 0 | 0 | 0 | 480 | LAMINA P/BISTURI N
92377 | LAMINA P/BISTURI N. 11 | 50000 | UN | NFH | 0 | 0 | 0 | 0 | 0 | 0 | 0 | LAMINA P/BISTURI N
92378 | LAMINA P/BISTURI N. 12 | 50000 | UN | NFH | 0 | 0 | 0 | 0 | 0 | 0 | 0 | LAMINA P/BISTURI N
92379 | LAMINA P/BISTURI N. 15 | 50000 | UN | NFH | 0 | 0 | 0 | 0 | 0 | 0 | 0 | LAMINA P/BISTURI N
92380 | LAMINA P/BISTURI N. 20 | 50000 | UN | NFH | 0 | 0 | 0 | 0 | 0 | 0 | 0 | LAMINA P/BISTURI N
92382 | LAMINA P/BISTURI N. 22 | 50000 | UN | NFH | 0 | 0 | 0 | 0 | 0 | 0 | 0 | LAMINA P/BISTURI N
92383 | LAMINA P/BISTURI N. 24 | 50000 | UN | NFH | 0 | 0 | 0 | 0 | 0 | 0 | 0 | LAMINA P/BISTURI N
92388 | KIT CESAREA (ESPECIFICACAO COMPLEMENTAR) Fio Sintético Absorvível. USP FIO CURVA PONTA AGULHA 4-0 75 CM 3/8 T 2,4 CM 2-0 90 CM 1/2 R 3,5 CM 2-0 2 X 90 CM 1/2 R 2 X 3,5 CM 0 2 X 90 CM 1/2 R 2 X 4,0 CM | 50000 | KIT | NFH | 0 | 0 | 0 | 0 | 0 | 0 | 0 | KIT CESAREA
92400 | LUVA CIRURGICA CONVENCIONAL Nº 8,5 EM LATEX ESTERIL. Aplicação: uso universal em procedimentos cirúrgicos ou que exijam técnica asséptica rigorosa. Material: látex íntegro, Características Adicionais: estéril, com formato, disposição e baínha anatômica, com punho longo, comprimento total da luva de no mínimo de 25 cm, lubrificadas com pó bio absorvível, atóxico, que não cause dano ao organismo em condições normais de uso, devem apresentar boa resistência ao calçar, ser antiderrapante, com látex íntegro, sem manchas, sem ponto de acúmulo de látex, dobradas de acordo com o padrão hospitalar acondicionadas em envelope interno separando as luvas direita e esquerda e devidamente identificado na parte externa. A embalagem externa deve assegurar a esterilidade do produto sob condições adequadas de manuseio e estocagem, deve permitir abertura que promova transferência asséptica sem delaminar, deve conter: o tamanho, o tipo de esterilização, o lote, a data de fabricação e validade, conter número do C.A. Apresentação: embalagem individual, acondicionada em caixa. Unidade De Estoque: par. | 39815 | PAR | NFH | 0 | 0 | 2205 | 4440 | 0 | 3540 | 10185 | LUVA CIRURGICA CONVENCIONAL Nº 8,5
92401 | LUVA CIRURGICA CONVENCIONAL Nº 7,0 EM LATEX ESTERIL. Aplicação: uso universal em procedimentos cirúrgicos ou que exijam técnica asséptica rigorosa. Material: látex íntegro, Características Adicionais: estéril, com formato, disposição e baínha anatômica, com punho longo, comprimento total da luva de no mínimo de 25 cm, lubrificadas com pó bio absorvível, atóxico, que não cause dano ao organismo em condições normais de uso, devem apresentar boa resistência ao calçar, ser antiderrapante, com látex íntegro, sem manchas, sem ponto de acúmulo de látex, dobradas de acordo com o padrão hospitalar acondicionadas em envelope interno separando as luvas direita e esquerda e devidamente identificado na parte externa. A embalagem externa deve assegurar a esterilidade do produto sob condições adequadas de manuseio e estocagem, deve permitir abertura que promova transferência asséptica sem delaminar, deve conter: o tamanho, o tipo de esterilização, o lote, a data de fabricação e validade, conter número do C.A. Apresentação: embalagem individual, acondicionada em caixa. Unidade De Estoque: par. | 6979.7 | PAR | NFH | 0 | 12594.04 | 1730 | 11364 | 4432.26 | 12900 | 43020.3 | LUVA CIRURGICA CONVENCIONAL Nº 7
92402 | LUVA CIRURGICA CONVENCIONAL Nº 7,5 EM LATEX ESTERIL. Aplicação: uso universal em procedimentos cirúrgicos ou que exijam técnica asséptica rigorosa. Material: látex íntegro, Características Adicionais: estéril, com formato, disposição e baínha anatômica, com punho longo, comprimento total da luva de no mínimo de 25 cm, lubrificadas com pó bio absorvível, atóxico, que não cause dano ao organismo em condições normais de uso, devem apresentar boa resistência ao calçar, ser antiderrapante, com látex íntegro, sem manchas, sem ponto de acúmulo de látex, dobradas de acordo com o padrão hospitalar acondicionadas em envelope interno separando as luvas direita e esquerda e devidamente identificado na parte externa. A embalagem externa deve assegurar a esterilidade do produto sob condições adequadas de manuseio e estocagem, deve permitir abertura que promova transferência asséptica sem delaminar, deve conter: o tamanho, o tipo de esterilização, o lote, a data de fabricação e validade, conter número do C.A. Apresentação: embalagem individual, acondicionada em caixa. Unidade De Estoque: par. | 23.8 | PAR | NFH | 0 | 9376.2 | 20700 | 7000 | 0 | 12900 | 49976.2 | LUVA CIRURGICA CONVENCIONAL Nº 7
92403 | LUVA CIRURGICA CONVENCIONAL Nº 8,0 EM LATEX ESTERIL. Aplicação: uso universal em procedimentos cirúrgicos ou que exijam técnica asséptica rigorosa. Material: látex íntegro, Características Adicionais: estéril, com formato, disposição e baínha anatômica, com punho longo, comprimento total da luva de no mínimo de 25 cm, lubrificadas com pó bio absorvível, atóxico, que não cause dano ao organismo em condições normais de uso, devem apresentar boa resistência ao calçar, ser antiderrapante, com látex íntegro, sem manchas, sem ponto de acúmulo de látex, dobradas de acordo com o padrão hospitalar acondicionadas em envelope interno separando as luvas direita e esquerda e devidamente identificado na parte externa. A embalagem externa deve assegurar a esterilidade do produto sob condições adequadas de manuseio e estocagem, deve permitir abertura que promova transferência asséptica sem delaminar, deve conter: o tamanho, o tipo de esterilização, o lote, a data de fabricação e validade, conter número do C.A. Apresentação: embalagem individual, acondicionada em caixa. Unidade De Estoque: par. | 20017 | PAR | NFH | 0 | 1760 | 2422 | 12313 | 865 | 12623 | 29983 | LUVA CIRURGICA CONVENCIONAL Nº 8
92407 | LUVA DE PROCEDIMENTO NÃO ESTÉRIL DE LÁTEX TAMANHO "P". Aplicação: uso em técnica não estéril como proteção do profissional. Material: látex íntegro. Tamanho: pequeno. Características Adicionais: ambidestra, lubrificada com pó bioabsorvível atóxico, que não cause danos ao organismo em condições normais de uso, devem apresentar boa resistência ao calçar, com látex íntegro,sem manchas, sem ponto de acúmulo látex e tamanho de acordo com a especificação, deve estar devidamente embalada de forma a permitir o empilhamento, transporte e armazenamento, a embalagem deve contero tamanho,o lote, a data de fabricação e de validade, conter número do C.A. Apresentação: embalagem contendo 100 (cem) unidades acondicionadas em caixa. Unidade De Estoque: unidade (UN), | 35 | UN | NFH | 0 | 0 | 0 | 34620 | 0 | 15345 | 49965 | LUVA DE PROCEDIMENTO NÃO ESTÉRIL DE LÁTEX TAMANHO "P"
92408 | LUVA DE PROCEDIMENTO NÃO ESTÉRIL DE LÁTEX TAMANHO "M". Aplicação: uso em técnica não estéril como proteção do profissional. Material: látex íntegro. Tamanho: médio. Características Adicionais: ambidestra, lubrificada com pó bioabsorvível atóxico, que não cause danos ao organismo em condições normais de uso, devem apresentar boa resistência ao calçar, com látex íntegro,sem manchas, sem ponto de acúmulo látex e tamanho de acordo com a especificação, deve estar devidamente embalada de forma a permitir o empilhamento, transporte e armazenamento, a embalagem deve contero tamanho,o lote, a data de fabricação e de validade, conter número do C.A. Apresentação: embalagem contendo 100 (cem) unidades acondicionadas em caixa. Unidade De Estoque: unidade (UN), | 231.1 | UN | NFH | 0 | 0 | 0 | 23994 | 0 | 25774.9 | 49768.9 | LUVA DE PROCEDIMENTO NÃO ESTÉRIL DE LÁTEX TAMANHO "M"
92409 | LUVA DE PROCEDIMENTO NÃO ESTÉRIL DE LÁTEX TAMANHO "G". Aplicação: uso em técnica não estéril como proteção do profissional. Material: látex íntegro. Tamanho: grande. Características Adicionais: ambidestra, lubrificada com pó bioabsorvível atóxico, que não cause danos ao organismo em condições normais de uso, devem apresentar boa resistência ao calçar, com látex íntegro,sem manchas, sem ponto de acúmulo látex e tamanho de acordo com a especificação, deve estar devidamente embalada de forma a permitir o empilhamento, transporte e armazenamento, a embalagem deve contero tamanho,o lote, a data de fabricação e de validade, conter número do C.A. Apresentação: embalagem contendo 100 (cem) unidades acondicionadas em caixa. Unidade De Estoque: unidade (UN), | 3.9 | UN | NFH | 0 | 0 | 0 | 22800 | 0 | 27196.1 | 49996.1 | LUVA DE PROCEDIMENTO NÃO ESTÉRIL DE LÁTEX TAMANHO "G"
92410 | LUVA CIRURGICA CONVENCIONAL Nº 6,5 EM LATEX ESTERIL. Aplicação: uso universal em procedimentos cirúrgicos ou que exijam técnica asséptica rigorosa. Material: látex íntegro, Características Adicionais: estéril, com formato, disposição e baínha anatômica, com punho longo, comprimento total da luva de no mínimo de 25 cm, lubrificadas com pó bio absorvível, atóxico, que não cause dano ao organismo em condições normais de uso, devem apresentar boa resistência ao calçar, ser antiderrapante, com látex íntegro, sem manchas, sem ponto de acúmulo de látex, dobradas de acordo com o padrão hospitalar acondicionadas em envelope interno separando as luvas direita e esquerda e devidamente identificado na parte externa. A embalagem externa deve assegurar a esterilidade do produto sob condições adequadas de manuseio e estocagem, deve permitir abertura que promova transferência asséptica sem delaminar, deve conter: o tamanho, o tipo de esterilização, o lote, a data de fabricação e validade, conter número do C.A. Apresentação: embalagem individual, acondicionada em caixa. Unidade De Estoque: par. | 30368.2 | PAR | NFH | 0 | 4450 | 1778 | 5830 | 0 | 7573.8 | 19631.8 | LUVA CIRURGICA CONVENCIONAL Nº 6,5
92412 | LUVA SINTETICA PARA PROCEDIMENTO NAO ESTERIL TAMANHO " P ". Aplicação: uso em procedimento não estéril para profissionais que apresentam hipersensibilidade ao látex. Material: nitrile ou vinil, Tamanho: pequeno. Características Adicionais: com ausência de lubrificante a base de amido; ambidestra, que apresente boa resistência ao calçar, íntegras, sem manchas, devidamente embaladas de forma a permitir o empilhamento, transporte e armazenamento; a embalagem deve conter o tamanho, lote, data de fabricação de validade. Apresentação: embalagem contendo 100 (cem) unidades acondicionadas em caixas. | 50000 | UN | NFH | 0 | 0 | 0 | 0 | 0 | 0 | 0 | LUVA SINTETICA PARA PROCEDIMENTO NAO ESTERIL TAMANHO " P "
92413 | LUVA SINTETICA PARA PROCEDIMENTO NAO ESTERIL TAMANHO " M ". Aplicação: uso em procedimento não estéril para profissionais que apresentam hipersensibilidade ao látex. Material: nitrile ou vinil, Tamanho: médio. Características Adicionais: com ausência de lubrificante a base de amido; ambidestra, que apresente boa resistência ao calçar, íntegras, sem manchas, devidamente embaladas de forma a permitir o empilhamento, transporte e armazenamento; a embalagem deve conter o tamanho, lote, data de fabricação de validade. Apresentação: embalagem contendo 100 (cem) unidades acondicionadas em caixas. | 50000 | UN | NFH | 0 | 0 | 0 | 0 | 0 | 0 | 0 | LUVA SINTETICA PARA PROCEDIMENTO NAO ESTERIL TAMANHO " M "
92425 | SERRA DE GIGLI ACO INOX 500MM | 50000 | UN | NFH | 0 | 0 | 0 | 0 | 0 | 0 | 0 | SERRA DE GIGLI ACO INOX 500MM
92433 | SONDA ASPIRAÇÃO TRAQUEAL Nº 14 | 50000 | UN | NFH | 0 | 0 | 0 | 0 | 0 | 0 | 0 | SONDA ASPIRAÇÃO TRAQUEAL Nº 14
92434 | SONDA ASPIRAÇÃO TRAQUEAL Nº 04. Aplicação: aspiração orotraqueal. Material: polivinil atóxico. Características Adicionais: estéril descartável, incolor, flexível, siliconizada, medindo aproximadamente 40 cm, com conector na parte proximal em PVC que permita perfeita adaptação em seringas, equipos, e tubo latex, etc.; com tampa na porção média do conector (presa ou solta); com extremidade distal arredondada, aberta, apresentando 02 orifícios ovais próximo à ponta, situados em lados opostos, delimitados e proporcionais ao diâmetro da sonda, isentos de rebarbas e ou saliências que possam traumatizar o paciente; apresentando flexibilidade e maciez adequada ao fim a que se destina; espessura uniforme; isenta de manchas ou quaisquer defeitos. Embalada em saco plástico ou papel grau cirúrgico que forneça abertura técnica asséptica e que garanta a integridade e esterilização do produto. Apresentação: embalagem individual, acondicionada em caixa. Unidade de Estoque: unidade (UN). Código SES: 092434. BR0283987 | 50000 | UN | NFH | 0 | 0 | 0 | 0 | 0 | 0 | 0 | SONDA ASPIRAÇÃO TRAQUEAL Nº 04
92435 | SONDA ASPIRAÇÃO TRAQUEAL Nº 06 | 50000 | UN | NFH | 0 | 0 | 0 | 0 | 0 | 0 | 0 | SONDA ASPIRAÇÃO TRAQUEAL Nº 06
92436 | SONDA ASPIRAÇÃO TRAQUEAL Nº 08 | 50000 | UN | NFH | 0 | 0 | 0 | 0 | 0 | 0 | 0 | SONDA ASPIRAÇÃO TRAQUEAL Nº 08
92437 | SONDA ASPIRAÇÃO TRAQUEAL Nº 10 | 50000 | UN | NFH | 0 | 0 | 0 | 0 | 0 | 0 | 0 | SONDA ASPIRAÇÃO TRAQUEAL Nº 10
92438 | SONDA ASPIRAÇÃO TRAQUEAL Nº 12 | 50000 | UN | NFH | 0 | 0 | 0 | 0 | 0 | 0 | 0 | SONDA ASPIRAÇÃO TRAQUEAL Nº 12
92439 | SONDA DE FOLEY 2 VIAS LÁTEX Nº 18. Aplicação: drenagem e controle da diurese. Material: Látex atóxico. Características Adicionais: estéril, descartável, siliconizada, medindo no mínimo 40cm, com flexibilidade adequada ao fim a que se destina, que não cause irritação ao paciente, espessura uniforme, isenta de manchas ou quaisquer defeitos. Balão com capacidade de 30 ml, com válvula fixa que permita perfeita adaptação em seringas, e boa distensibilidade. Ponta distal arredondada e fechada, apresentando 2 orifícios ovais situados em lados opostos, delimitados e proporcionais ao diâmetro da sonda, isentos de rebarbas e ou saliências que possam traumatizar o paciente. Embalagem dupla, sendo a externa em papel grau cirúrgico e a interna em polietileno picotado nas extremidades, favorecendo a abertura em técnica asséptica e garantindo a esterilidade do produto. Apresentação: embalagem individual, acondicionada em caixas com 10 unidades. Unidade de Estoque: unidade (UN). Código SES: 092439. BR0277019 | 49449 | UN | NFH | 0 | 551 | 0 | 0 | 0 | 0 | 551 | SONDA DE FOLEY 2 VIAS LÁTEX Nº 18
92440 | SONDA DE FOLEY 2 VIAS LÁTEX Nº 22. Aplicação: drenagem e controle da diurese. Material: Látex atóxico. Características Adicionais: estéril, descartável, siliconizada, medindo no mínimo 40cm, com flexibilidade adequada ao fim a que se destina, que não cause irritação ao paciente, espessura uniforme, isenta de manchas ou quaisquer defeitos. Balão com capacidade de 30 ml, com válvula fixa que permita perfeita adaptação em seringas, e boa distensibilidade. Ponta distal arredondada e fechada, apresentando 2 orifícios ovais situados em lados opostos, delimitados e proporcionais ao diâmetro da sonda, isentos de rebarbas e ou saliências que possam traumatizar o paciente. Embalagem dupla, sendo a externa em papel grau cirúrgico e a interna em polietileno picotado nas extremidades, favorecendo a abertura em técnica asséptica e garantindo a esterilidade do produto. Apresentação: embalagem individual, acondicionada em caixas com 10 unidades. Unidade de Estoque: unidade. Código SES: 092440. | 49835 | UN | NFH | 0 | 0 | 165 | 0 | 0 | 0 | 165 | SONDA DE FOLEY 2 VIAS LÁTEX Nº 22
92442 | SONDA DE FOLEY 2 VIAS LÁTEX Nº 08. Aplicação: drenagem e controle da diurese. Material: Látex atóxico. Características Adicionais: estéril, descartável, siliconizada; medindo aproximadamente 28 cm, apresentando flexibilidade e maleabilidade adequadas ao fim a que se destina, que não cause irritação ao paciente, espessura uniforme, isenta de manchas ou quaisquer defeitos. Balão com capacidade de 1,5 a 5 ml e válvula fixa que permita perfeita adaptação a seringas, com boa distensibilidade. Ponta distal arredondada e fechada, apresentando 02 orifícios ovais situados em lados opostos, delimitados e proporcionais ao diâmetro da sonda, isentos de rebarbas e ou saliências que possam traumatizar o paciente. Embalagem dupla, sendo a externa em papel grau cirúrgico e a interna em polietileno picotado nas extremidades, favorecendo a abertura em técnica asséptica e garantindo a integridade e esterilidade do produto. Apresentação: embalagem individual, acondicionada em caixa com 10 unidades. Unidade de Estoque: unidade (UN). Código SES: 092442. BR0357171 | 50000 | UN | NFH | 0 | 0 | 0 | 0 | 0 | 0 | 0 | SONDA DE FOLEY 2 VIAS LÁTEX Nº 08
92444 | SONDA DE FOLEY 2 VIAS LÁTEX Nº 12. Aplicação: drenagem e controle da diurese. Material: Látex atóxico. Características Adicionais: estéril, descartável, siliconizada; medindo aproximadamente 28 cm, apresentando flexibilidade e maleabilidade adequadas ao fim a que se destina, que não cause irritação ao paciente, espessura uniforme, isenta de manchas ou quaisquer defeitos. Balão com capacidade de 1,5 a 5 ml e válvula fixa que permita perfeita adaptação a seringas, com boa distensibilidade. Ponta distal arredondada e fechada, apresentando 02 orifícios ovais situados em lados opostos, delimitados e proporcionais ao diâmetro da sonda, isentos de rebarbas e ou saliências que possam traumatizar o paciente. Embalagem dupla, sendo a externa em papel grau cirúrgico e a interna em polietileno picotado nas extremidades, favorecendo a abertura em técnica asséptica e garantindo a integridade e esterilidade do produto. | 49865.5 | UN | NFH | 0 | 134.5 | 0 | 0 | 0 | 0 | 134.5 | SONDA DE FOLEY 2 VIAS LÁTEX Nº 12
92445 | SONDA DE FOLEY 2 VIAS LÁTEX Nº 14. Aplicação: para drenagem e controle da diurese e irrigação vesical. Material: Látex atóxico. Características Adicionais: estéril, descartável, siliconizada, medindo no mínimo 40 cm, apresentando flexibilidade e maleabilidade adequado ao fim a que se destina, que não cause irritação ao paciente, apresentando espessura uniforme, isenta de manchas ou quaisquer defeitos, balão com capacidade de 05 a 15 ml e boa distensibilidade, com válvula fixa que permita perfeita adaptação em seringas. Ponta arredondada e fechada, apresentando 02 orifícios ovais situados em lados opostos, delimitados e proporcionais ao diâmetro, isentos de rebarbas e/ou saliências que possam traumatizar o paciente. Embalagem dupla, sendo a externa em papel grau cirúrgico e a interna em polietileno picotada nas extremidades, favorecendo a abertura em técnica asséptica e garantindo a integridade e esterilidade do produto. Apresentação: embalagem individual, acondicionada em caixa com 10 unidades. Unidade de Estoque: unidade (UN). Código SES: 092445. BR0279768 | 48274.25 | UN | NFH | 0 | 536 | 290 | 522.75 | 0 | 377 | 1725.75 | SONDA DE FOLEY 2 VIAS LÁTEX Nº 14
92446 | SONDA DE FOLEY 2 VIAS LÁTEX Nº 16. Aplicação: drenagem e controle da diurese. Material: látex. Características Adicionais: 2 vias, estéril, uso único, descartável, siliconizado, atóxico medindo no mínimo 40cm, apresentando flexibilidade adequada e maleabilidade adequada ao fim a que se destina, que não cause irritação ao paciente, apresentando espessura uniforme, isento de manchas ou quaisquer defeitos: com válvula do balão fixa que permita perfeita adaptação em seringas, com balão com capacidade de 05 a 15 ml e boa distensibilidade; com ponta arredondada e fechada, apresentando 2 orifícios ovais próximos a ponta, situados em lados opostos, delimitados e proporcionais ao diâmetro do calibre, isentos de rebarbas e ou saliências que possam traumatizar o paciente; com dupla embalagem, sendo a externa em papel grau cirúrgico e a interna em polietileno picotado nas extermidades, favorecendo a abertura em técnica asséptica e garantindo a esterilidade do produto. Apresentação: embalagem individual, acondicionada em caixa com 10 unidades. Unidade de Estoque: unidade (UN). | 50000 | UN | NFH | 0 | 0 | 0 | 0 | 0 | 0 | 0 | SONDA DE FOLEY 2 VIAS LÁTEX Nº 16
92447 | SONDA DE FOLEY 2 VIAS LÁTEX Nº 18 | 50000 | UN | NFH | 0 | 0 | 0 | 0 | 0 | 0 | 0 | SONDA DE FOLEY 2 VIAS LÁTEX Nº 18
92448 | SONDA DE FOLEY 2 VIAS LÁTEX Nº 20. Aplicação: para drenagem e controle da diurese e irrigação vesical. Material: Látex atóxico. Características Adicionais: estéril, descartável, siliconizada, medindo no mínimo 40 cm, apresentando flexibilidade e maleabilidade adequado ao fim a que se destina, que não cause irritação ao paciente, apresentando espessura uniforme, isenta de manchas ou quaisquer defeitos, balão com capacidade de 05 a 15 ml e boa distensibilidade, com válvula fixa que permita perfeita adaptação em seringas. Ponta arredondada e fechada, apresentando 02 orifícios ovais situados em lados opostos, delimitados e proporcionais ao diâmetro, isentos de rebarbas e/ou saliências que possam traumatizar o paciente. Embalagem dupla, sendo a externa em papel grau cirúrgico e a interna em polietileno picotada nas extremidades, favorecendo a abertura em técnica asséptica e garantindo a integridade e esterilidade do produto. Apresentação: embalagem individual, acondicionada em caixa com 10 unidades. Unidade de Estoque: unidade (UN). Código SES: 092448. BR0279769 | 49224 | UN | NFH | 0 | 386 | 0 | 0 | 0 | 390 | 776 | SONDA DE FOLEY 2 VIAS LÁTEX Nº 20
92449 | SONDA DE FOLEY 2 VIAS LÁTEX Nº 22. Aplicação: para drenagem e controle da diurese e irrigação vesical. Material: Látex atóxico. Características Adicionais: estéril, descartável, siliconizada, medindo no mínimo 40 cm, apresentando flexibilidade e maleabilidade adequado ao fim a que se destina, que não cause irritação ao paciente, apresentando espessura uniforme, isenta de manchas ou quaisquer defeitos, balão com capacidade de 05 a 15 ml e boa distensibilidade, com válvula fixa que permita perfeita adaptação em seringas. Ponta arredondada e fechada, apresentando 02 orifícios ovais situados em lados opostos, delimitados e proporcionais ao diâmetro, isentos de rebarbas e/ou saliências que possam traumatizar o paciente. Embalagem dupla, sendo a externa em papel grau cirúrgico e a interna em polietileno picotada nas extremidades, favorecendo a abertura em técnica asséptica e garantindo a integridade e esterilidade do produto. Apresentação: embalagem individual, acondicionada em caixa com 10 unidades. Unidade de Estoque: unidade (UN). Código SES: 092449. | 50000 | UN | NFH | 0 | 0 | 0 | 0 | 0 | 0 | 0 | SONDA DE FOLEY 2 VIAS LÁTEX Nº 22
92450 | SONDA DE FOLEY 2 VIAS LÁTEX Nº 24. Aplicação: para drenagem e controle da diurese e irrigação vesical. Material: Látex atóxico. Características Adicionais: estéril, descartável, siliconizada, medindo no mínimo 40 cm, apresentando flexibilidade e maleabilidade adequado ao fim a que se destina, que não cause irritação ao paciente, apresentando espessura uniforme, isenta de manchas ou quaisquer defeitos, balão com capacidade de 05 a 15 ml e boa distensibilidade, com válvula fixa que permita perfeita adaptação em seringas. Ponta arredondada e fechada, apresentando 02 orifícios ovais situados em lados opostos, delimitados e proporcionais ao diâmetro, isentos de rebarbas e/ou saliências que possam traumatizar o paciente. Embalagem dupla, sendo a externa em papel grau cirúrgico e a interna em polietileno picotada nas extremidades, favorecendo a abertura em técnica asséptica e garantindo a integridade e esterilidade do produto. Apresentação: embalagem individual, acondicionada em caixa com 10 unidades. Unidade de Estoque: unidade (UN). Código SES: 092449. | 50000 | UN | NFH | 0 | 0 | 0 | 0 | 0 | 0 | 0 | SONDA DE FOLEY 2 VIAS LÁTEX Nº 24
92451 | SONDA DE FOLEY 3 VIAS LÁTEX Nº 20. Aplicação: drenagem e controle da diurese e irrigação vesical. Material: látex atóxico. Características Adicionais: estéril, descartável, siliconizada, medindo no mínimo 40cm, apresentando flexibilidade e maleabilidade adequada ao fim a que se destina; que não cause irritação ao paciente; com espessura uniforme e isento de manchas ou quaisquer defeitos, balão de no mínimo 30ml e boa distensibilidade. Válvula do balão fixa, que permita perfeita adaptação em seringas, com ponta arredondada e fechada, apresentando 2 orifícios ovais próximos a ponta, situados em lados opostos, delimitados e proporcionais ao diâmetro da sonda, isentos de rebarbas e ou saliências que possam traumatizar o paciente. Embalagem dupla, sendo a externa em papel grau cirúrgico e a interna em polietileno picotado nas extermidades, favorecendo a abertura em técnica asséptica e garantindo a integridede e esterilidade do produto. Apresentação: embalagem individual, acondicionada em caixa com 10 unidades. Unidade de Estoque: unidade (UN). Código SES: 092451. BR0277025 | 49940 | UN | NAGMP | 0 | 60 | 0 | 0 | 0 | 0 | 60 | SONDA DE FOLEY 3 VIAS LÁTEX Nº 20
92452 | SONDA DE FOLEY 3 VIAS LÁTEX Nº 22. Aplicação: drenagem e controle da diurese e irrigação vesical. Material: látex atóxico. Características Adicionais: estéril, descartável, confeccionada em látex siliconizado, medindo no mínimo 40cm, apresentando flexibilidade e maleabilidade adequada ao fim a que se destina; que não cause irritação ao paciente; com espessura uniforme e isento de manchas ou quaisquer defeitos, balão de no mínimo 30ml e boa distensibilidade. Válvula do balão fixa, que permita perfeita adaptação em seringas, com ponta arredondada e fechada, apresentando 2 orifícios ovais próximos a ponta, situados em lados opostos, delimitados e proporcionais ao diâmetro, isentos de rebarbas e ou saliências que possam traumatizar o paciente. Embalagem dupla, sendo a externa em papel grau cirúrgico e a interna em polietileno picotado nas extermidades, favorecendo a abertura em técnica asséptica e garantindo a integridede e esterilidade do produto. Apresentação: embalagem individual, acondicionada em caixa com 10 unidades. Unidade de Estoque: unidade (UN). Código SES: 092452. | 49803.4 | UN | NFH | 0 | 60 | 0 | 0 | 0 | 136.6 | 196.6 | SONDA DE FOLEY 3 VIAS LÁTEX Nº 22
92453 | SONDA DE FOLEY 3 VIAS LÁTEX Nº 24. Aplicação: para drenagem e controle da diurese e irrigação vesical. Material: Látex. Características Adicionais: 3 vias,estéril, uso único, descartável, siliconizado, atóxico, medindo no mínimo 40 cm, apresentando flexibilidade e maleabilidade adequado ao fim a que se destina, que não cause irritação ao paciente, apresentando espessura uniforme, isento de manchas ou quaisquer defeitos, com válvula do balão fixa que permita perfeita adaptação em seringas, com balão com capacidade de 30 ml e boa distensibilidade, com ponta arredondada e fechada, apresentando 02 orifícios ovais próximos a ponta, situados em lados oposto, delimitados e proporcionais ao diâmetro do calibre, isentos de rebarbas e/ou saliências qeu possam traumatizar o paciente, com dupla embalagem, sendo a externa em papel cirúrgico e a interna em polietileno picotado nas extremidades, favorecendo a abertura em técnica asséptica e garantindo a integridade e esterilidade do produto. Apresentação: embalagem individual, acondicionada em caixa com 10 unidades. Unidade de Estoque: unidade. Código SES: 092453. | 49863.4 | UN | NFH | 0 | 0 | 0 | 0 | 0 | 136.6 | 136.6 | SONDA DE FOLEY 3 VIAS LÁTEX Nº 24
92454 | SONDA DE FOLEY 2 VIAS SILICONE Nº 06. Aplicação: drenagem e controle da diurese, pediátrica. Material: 100% silicone atóxico. Características Adicionais: estéril, descartável, transparente, medindo aproximadamente 35cm, apresentando flexibilidade e maleabilidade adequada ao fim a que se destina, que não cause irritação ao paciente, apresentando espessura uniforme, isento de manchas ou quaisquer defeitos. Balão com capacidade de 1,5 a 5 ml e boa distensibilidade, com válvula fixa que permita perfeita adaptação em seringas. Ponta arredondada e fechada, apresentando 2 orifícios ovais situados em lados opostos, delimitados e proporcionais ao diâmetro da sonda, isentos de rebarbas ou saliências que possam traumatizar o paciente. Embalagem dupla, sendo a externa em papel grau cirúrgico e a interna em polietileno picotado nas extermidades, favorecendo a abertura em técnica asséptica e garantindo a esterilidade do produto. Apresentação: embalagem individual, acondicionado em caixa com 10 unidades. Unidade de Estoque: unidade (UN). Código SES: 092454. BR0361543 | 50000 | UN | NFH | 0 | 0 | 0 | 0 | 0 | 0 | 0 | SONDA DE FOLEY 2 VIAS SILICONE Nº 06
92456 | SONDA PARA NUTRIÇÃO ENTERAL PEDIÁTRICA Nº 08. Aplicação: nutrição enteral, pediátrica. Material: poliuretano atóxico., Características Adicionais: estéril,descartável, siliconizada, comprimento mínimo de 100cm, radiopaca com guia metálico flexível, com conector universal na parte proximal que permita perfeita adaptação em seringas, equipos e etc.,apresentado orifícios ovais próximo à ponta, situados em lados opostos, delimitados e proporcionais ao diâmetro da sonda; isenta de rebarbas e/ou saliências que possam traumatizar o paciente, apresentando flexibilidade e maciez adequada para o fim que se destina, espessura uniforme, isenta de manchas e quaisquer defeitos. Embalada em papel grau cirúrgico. Apresentação: embalagem individual, acondicionada em caixa com 10 unidades. Unidade de Estoque: unidade. Código SES: 092456. | 50000 | UN | NFH | 0 | 0 | 0 | 0 | 0 | 0 | 0 | SONDA PARA NUTRIÇÃO ENTERAL PEDIÁTRICA Nº 08
92457 | SONDA PARA NUTRIÇÃO ENTERAL NEONATAL Nº 06 | 50000 | UN | NFH | 0 | 0 | 0 | 0 | 0 | 0 | 0 | SONDA PARA NUTRIÇÃO ENTERAL NEONATAL Nº 06
92469 | SONDA NASOGÁSTRICA LONGA Nº 12. Aplicação: administração de soluções e dieta, drenagem e lavagem gástrica. Material: polivinil atóxico. Características Adicionais: estéril, descartável, medindo aproximadamente 100 cm, incolor, com conector na parte proximal em PVC que permita perfeita adaptação em seringas, equipos, látex, etc; com tampa na porção média do conector (presa ou solta). Extremidade distal fechada, arredondada, apresentando 02 orifícios ovais situados em lados opostos, delimitados e proporcionais ao diâmetro da sonda, isentos de rebarbas ou saliências que possam traumatizar o paciente; apresentando flexibilidade e maciez adequada ao fim que se destina, espessura uniforme, isenta de manchas ou quaisquer defeitos. Embalada em saco plástico que favoreça abertura asséptica e que garanta integridade e esterilização do produto. Apresentação: embalagem individual, acondicionada em caixa. Unidade de Estoque: unidade. Código SES: 092469. | 50000 | UN | NFH | 0 | 0 | 0 | 0 | 0 | 0 | 0 | SONDA NASOGÁSTRICA LONGA Nº 12
92470 | SONDA NASOGÁSTRICA LONGA Nº 14. Aplicação: administração de soluções e dieta, drenagem e lavagem gástrica. Material: polivinil atóxico. Características Adicionais: estéril, descartável, medindo aproximadamente 100 cm, incolor, siliconizada, com conector na parte proximal em PVC que permita perfeita adaptação em seringas, equipos, látex, etc; com tampa na porção média do conector (presa ou solta). Extremidade distal fechada, arredondada, apresentando 02 orifícios ovais situados em lados opostos, delimitados e proporcionais ao diâmetro da sonda, isentos de rebarbas ou saliências que possam traumatizar o paciente; apresentando flexibilidade e maciez adequada ao fim que se destina, espessura uniforme, isenta de manchas ou quaisquer defeitos. Embalada em saco plástico que favoreça abertura asséptica e que garanta integridade e esterilização do produto. Apresentação: embalagem individual, acondicionada em caixa. Unidade de Estoque: unidade (UN). Código SES: 092471. BR0311089 | 50000 | UN | NFH | 0 | 0 | 0 | 0 | 0 | 0 | 0 | SONDA NASOGÁSTRICA LONGA Nº 14
92471 | SONDA NASOGÁSTRICA LONGA Nº 16. Aplicação: administração de soluções e dieta, drenagem e lavagem gástrica. Material: polivinil atóxico. Características Adicionais: estéril, descartável, medindo aproximadamente 100 cm, incolor, siliconizada, com conector na parte proximal em PVC que permita perfeita adaptação em seringas, equipos, látex, etc; com tampa na porção média do conector (presa ou solta). Extremidade distal fechada, arredondada, apresentando 02 orifícios ovais situados em lados opostos, delimitados e proporcionais ao diâmetro da sonda, isentos de rebarbas ou saliências que possam traumatizar o paciente; apresentando flexibilidade e maciez adequada ao fim que se destina, espessura uniforme, isenta de manchas ou quaisquer defeitos. Embalada em saco plástico que favoreça abertura asséptica e que garanta integridade e esterilização do produto. Apresentação: embalagem individual, acondicionada em caixa. Unidade de Estoque: unidade (UN). Código SES: 092471. BR0311089 | 50000 | UN | NFH | 0 | 0 | 0 | 0 | 0 | 0 | 0 | SONDA NASOGÁSTRICA LONGA Nº 16
92472 | SONDA NASOGASTRICA LONGA Nº 18 | 50000 | UN | NFH | 0 | 0 | 0 | 0 | 0 | 0 | 0 | SONDA NASOGASTRICA LONGA Nº 18
92473 | SONDA NASOGÁSTRICA LONGA Nº 20 | 49870 | UN | NFH | 0 | 0 | 130 | 0 | 0 | 0 | 130 | SONDA NASOGÁSTRICA LONGA Nº 20
92475 | SONDA PARA NUTRIÇÃO ENTERAL ADULTO Nº 10. Aplicação: nutrição enteral, adulto. Material: poliuretano atóxico. Características Adicionais: estéril,descartável, siliconizada, comprimento mínimo de 100cm, radiopaca com guia metálico flexível, com conector universal na parte proximal que permita perfeita adaptação em seringas, equipos e etc.,apresentado orifícios ovais próximo à ponta, situados em lados opostos, delimitados e proporcionais ao diâmetro da sonda; isenta de rebarbas e/ou saliências que possam traumatizar o paciente, apresentando flexibilidade e maciez adequada para o fim que se destina, espessura uniforme, isenta de manchas e quaisquer defeitos. Embalada em papel grau cirúrgico. | 50000 | UN | NFH | 0 | 0 | 0 | 0 | 0 | 0 | 0 | SONDA PARA NUTRIÇÃO ENTERAL ADULTO Nº 10
92493 | SONDA URETRAL Nº 04. Aplicação: sondagem vesical de alivio - uso neonatal. Material: polivinil atóxico incolor, Características Adicionais: estéril, descartável, flexível, siliconada, medindo aproximadamente 40 cm, com conector na parte proximal em PVC que permita perfeita adaptação a equipos, tubo de látex, etc.; com tampa na porção média do conector ( presa ou solta ), com extremidade distal fechada e arredondada, apresentando orifício oval próximo à ponta, delimitado e proporcional ao calibre e diâmetro da sonda, isenta de rebarbas e/ou saliências que possam traumatizar o paciente, apresentando flexibilidade e maciez adequada ao fim que se destina, deve apresentar espessura uniforme, isenta de manchas ou quaisquer defeitos. Embalada em saco plástico ou papel grau cirúrgico que favoreça abertura em técnica assépticae que garanta a integridade e esterilidade do produto. | 50000 | UN | NFH | 0 | 0 | 0 | 0 | 0 | 0 | 0 | SONDA URETRAL Nº 04
92494 | SONDA URETRAL Nº 06. Aplicação: sondagem vesical de alivio - uso pediátrico. Material: polivinil atóxico incolor. Características Adicionais: estéril, descartável, flexível, siliconada, medindo aproximadamente 40 cm, com conector na parte proximal em PVC que permita perfeita adaptação a equipos, tubo de látex, etc.; com tampa na porção média do conector ( presa ou solta ), com extremidade distal fechada e arredondada, apresentando orifícios ovais, delimitados e proporcionais ao diâmetro da sonda, isentos de rebarbas ou saliências que possam traumatizar o paciente, apresentando flexibilidade e maciez adequada ao fim que se destina, com espessura uniforme, isenta de manchas ou quaisquer defeitos. Embalada em saco plástico ou papel grau cirúrgico que favoreça abertura em técnica assépticae que garanta a integridade e esterilidade do produto. | 50000 | UN | NFH | 0 | 0 | 0 | 0 | 0 | 0 | 0 | SONDA URETRAL Nº 06
92495 | SONDA URETRAL Nº 08. Aplicação: sondagem vesical de alivio - uso pediátrico. Material: polivinil atóxico incolor. Características Adicionais: estéril, descartável, flexível, siliconado, medindo aproximadamente 40 cm, com conector na parte proximal em PVC que permita perfeita adaptação a equipos, tubo de látex, etc.; com tampa na porção média do conector ( presa ou solta ), com extremidade distal fechada e arredondada, apresentando orifício oval próximo à ponta, delimitado e proporcional ao calibre e diâmetro da sonda, isenta de rebarbas e/ou saliências que possam traumatizar o paciente, apresentando flexibilidade e maciez adequada ao fim que se destina, deve apresentar espessura uniforme, isento de manchas ou quaisquer defeitos. Embalagem plástica ou papel grau cirúrgico que favoreça abertura em técnica asséptica e garanta a integridade e esterilidade do produto. Apresentação: embalagens individuais, acondicionadas em caixa. Unidade de Estoque: unidade. Código SES: 092495. | 50000 | UN | NFH | 0 | 0 | 0 | 0 | 0 | 0 | 0 | SONDA URETRAL Nº 08
92496 | SONDA URETRAL Nº 10. Aplicação: sondagem vesical de alivio. Material: polivinil atóxico incolor. Características Adicionais: estéril, descartável, flexível, siliconada, medindo aproximadamente 40 cm, com conector na parte proximal em PVC que permita perfeita adaptação a equipos, tubo de látex, etc.; com tampa na porção média do conector (presa ou solta), com extremidade distal fechada e arredondada, apresentando orifícios ovais, delimitados e proporcionais ao diâmetro da sonda, isentos de rebarbas ou saliências que possam traumatizar o paciente, apresentando flexibilidade e maciez adequada ao fim que se destina, com espessura uniforme, isenta de manchas ou quaisquer defeitos. Embalada em saco plástico ou papel grau cirúrgico que favoreça abertura em técnica assépticae que garanta a integridade e esterilidade do produto. Apresentação: embalagem individual, acondicionada em caixa. Unidade de Estoque: unidade. Código SES: 092496. | 50000 | UN | NFH | 0 | 0 | 0 | 0 | 0 | 0 | 0 | SONDA URETRAL Nº 10
92497 | SONDA URETRAL Nº 12. Aplicação: sondagem vesical de alivio. Material: polivinil atóxico incolor. Características Adicionais: estéril, descartável, flexível, siliconada, medindo aproximadamente 40 cm, com conector na parte proximal em PVC que permita perfeita adaptação a equipos, tubo de látex, etc.; com tampa na porção média do conector (presa ou solta), com extremidade distal fechada e arredondada, apresentando orifícios ovais, delimitados e proporcionais ao diâmetro da sonda, isentos de rebarbas ou saliências que possam traumatizar o paciente, apresentando flexibilidade e maciez adequada ao fim que se destina, com espessura uniforme, isenta de manchas ou quaisquer defeitos. Embalada em saco plástico ou papel grau cirúrgico que favoreça abertura em técnica assépticae que garanta a integridade e esterilidade do produto. Apresentação: embalagem individual, acondicionada em caixa. Unidade de Estoque: unidade (UN). Código SES: 092497. | 45800 | UN | NFH | 0 | 4200 | 0 | 0 | 0 | 0 | 4200 | SONDA URETRAL Nº 12
92498 | SONDA URETRAL Nº 14 | 50000 | UN | NFH | 0 | 0 | 0 | 0 | 0 | 0 | 0 | SONDA URETRAL Nº 14
92512 | TUBO DE LÁTEX Nº 200. Aplicação: garroteamento de membro superior ou inferior em punção venosa periférica. Material: látex, Tamanho: diâmetro interno: 3mm, diâmetro externo: 5,5 mm, comprimento:15 m. Características Adicionais: tubo de látex, liso, maleável, com espessura regular na parede interna e externa, textura homogênea, ausência de resíduo interno. Apresentação: rolo com 15 metros, embalado individualmenteem saco plástico resistente. Unidade de Estoque: metro (M). Código SES: 092512. BR265626 | 50000 | MT | NFH | 0 | 0 | 0 | 0 | 0 | 0 | 0 | TUBO DE LÁTEX Nº 200
92514 | TUBO DE SILICONE Nº 204, Tamanho/Capacidade: diâmetro interno: 6 mm, diâmetro externo: 12 mm, comprimento:15 metros, Aplicação: tubo extensor para oxigenoterapia, Material: 100% silicone, Características Adicionais: tubo 100% silicone, liso,macio,flexível, dureza do silicone de 40 SHORE A, com espessura regular na parede interna e externa, textura homogênea, ausência de resíduo interno, resistente a autoclavação (temperatura 134ºC) sem clabar em suas paredes, com registro no Ministério da Saúde, Apresentação: rolo com 15 m, embalado individualmente em saco plástico resistente, Unidade De Estoque: rolo (RL), Código SES: 092514. BR260079 | 50000 | RL | NFH | 0 | 0 | 0 | 0 | 0 | 0 | 0 | TUBO DE SILICONE Nº 204
92515 | TUBO EXTENSOR PARA ASPIRAÇÃO Nº 204 COMPRIMENTO 3M | 50000 | UN | NFH | 0 | 0 | 0 | 0 | 0 | 0 | 0 | TUBO EXTENSOR PARA ASPIRAÇÃO Nº 204 COMPRIMENTO 3M
92555 | FIO DE KIRSCHNER 1,5 X 300MM. Material aço inoxidável, comprimento 300mm, diâmetro 1,5mm. Autoclavável | 50000 | UN | NFH | 0 | 0 | 0 | 0 | 0 | 0 | 0 | FIO DE KIRSCHNER 1
92556 | FIO DE KIRSCHNER 2,0 X 300MM. Material aço inoxidável, comprimento 300mm, diâmetro 2,0mm. Autoclavável | 49300 | UN | NFH | 0 | 0 | 700 | 0 | 0 | 0 | 700 | FIO DE KIRSCHNER 2
92570 | KIT C/CATETER 18G POLIURETANO RADIOPACO P/ACESSO VENOSO CENTRAL GUIA METALICA AGULHA DE PUNCAO BISTURI E FIXADORES | 50000 | KIT | NFH | 0 | 0 | 0 | 0 | 0 | 0 | 0 | KIT C/CATETER 18G POLIURETANO RADIOPACO P/ACESSO VENOSO CENTRAL
92573 | KIT PARA NEFROSTOMIA PERCUTANEA COM CATETER PIGTAIL 14FR DE 25CM COM FUROS LATERAIS DILATADORES E GUIA 0,38 X 60CM E AGUDORES GUIA E AGULHA. | 50000 | KIT | NFH | 0 | 0 | 0 | 0 | 0 | 0 | 0 | KIT PARA NEFROSTOMIA PERCUTANEA COM CATETER PIGTAIL 14FR DE 25CM
93005 | ALGODAO HIDROFILO DENTARIO EM ROLETES DE 04 CM PACOTE C/100 UNIDADES | 50000 | PCT | NFH | 0 | 0 | 0 | 0 | 0 | 0 | 0 | ALGODAO HIDROFILO DENTARIO
93010 | ANESTESICO TOPICO EM BISNAGA OU POTE | 50000 | TB | NFH | 0 | 0 | 0 | 0 | 0 | 0 | 0 | ANESTESICO TOPICO EM BISNAGA OU POTE
93097 | EXTIRPADOR DE NERVOS,Aplicação: endodôntico, Forma De Apresentação: caixa com dez unidades, Prazo de validade: não se aplica, Unidade De Estoque: CX (caixa), Unidade De Fornecimento: caixa com dez unidades. | 50000 | CX | NFH | 0 | 0 | 0 | 0 | 0 | 0 | 0 | EXTIRPADOR DE NERVOS
93100 | ESPELHO PLANO BUCAL N.05 DESEMBACANTE ESTERELIZAVEL AS TEMPERATURAS DE 180/200 GRAUS | 50000 | UN | NFH | 0 | 0 | 0 | 0 | 0 | 0 | 0 | ESPELHO PLANO BUCAL N
93101 | ESPONJA DE FIBRINA P/HEMOSTASIA | 50000 | VD | NFH | 0 | 0 | 0 | 0 | 0 | 0 | 0 | ESPONJA DE FIBRINA P/HEMOSTASIA
93103 | FIO DENTAL 100 MTS. | 50000 | UN | NFH | 0 | 0 | 0 | 0 | 0 | 0 | 0 | FIO DENTAL 100 MTS
93104 | FORMO-CRESOL 10CC 1 | 50000 | FR | NFH | 0 | 0 | 0 | 0 | 0 | 0 | 0 | FORMO-CRESOL 10CC 1
93110 | GESSO USO ODONTOLÓGICO, COMUM TIPO II, Aplicação: prótese dental, forma de apresentação: pacote com 1Kg. Unidade de estoque: quilograma (Kg), unidade de fornecimento: pacote com 1Kg, Prazo de validade: 75% do prazo total de validade do produto. | 50000 | KG | NFH | 0 | 0 | 0 | 0 | 0 | 0 | 0 | GESSO USO ODONTOLÓGICO
93111 | GESSO USO ODONTOLÓGICO, PEDRA TIPO III, Aplicação: prótese dental, forma de apresentação: pacote com 1Kg. Unidade de estoque: quilograma (Kg), unidade de fornecimento: pacote com 1Kg, Prazo de validade: 75% do prazo total de validade do produto. | 50000 | KG | NFH | 0 | 0 | 0 | 0 | 0 | 0 | 0 | GESSO USO ODONTOLÓGICO
93113 | APLICADOR DESC.TIPO MICROBRUSH CX. C/ 100 UNIDADES 1 | 50000 | CX | NFH | 0 | 0 | 0 | 0 | 0 | 0 | 0 | APLICADOR DESC
93119 | LENCOL DE BORRACHA DE LATEX P/ ISOLAMENTO ABSOLUTO ESPESSURA MÉDIA COR ESCURA. Unidade de fornecimento: caixa com 26 unidade. Unidade de estoque: Caixa | 49740 | CX | NFH | 0 | 260 | 0 | 0 | 0 | 0 | 260 | LENCOL DE BORRACHA
93120 | LIDOCAÍNA CLORIDRATO, DOSAGEM 2%, APRESENTAÇÃO INJETÁVEL SEM VASOCONSTRICTOR. Aplicação: anestesia local. Unidade de fornecimento: Tubo de 1,8ml. Unidade de estoque: Tubo. | 50000 | TB | NFH | 0 | 0 | 0 | 0 | 0 | 0 | 0 | LIDOCAÍNA CLORIDRATO
93150 | ACESSÓRIOS - USO ODONTOLÓGICO, PLACA PARA ESPATULAÇÃO, MATERIAL VIDRO POLIDO, FORMATO RETANGULAR COM CANTOS ARREDONDADOS, ESPESSURA MÍNIMA DE 10 MM. Características adicionais: dimensões aproximadas 15cm X 7cm X 1cm. Unidade de fornecimento: unidade. Unidade de estoque: Unidade | 49919.2 | UM | NFH | 0 | 80.8 | 0 | 0 | 0 | 0 | 80.8 | PLACA VIDRO
93151 | PONTA DESCARTAVEL P/ SUGADORES DE SALIVA PCT. C/ 40 UNIDADES | 50000 | PC | NFH | 0 | 0 | 0 | 0 | 0 | 0 | 0 | PONTA DESCARTAVEL P/ SUGADORES DE SALIVA PCT
93152 | POTE TIPO DAPPEN DE PLASTICO TAMANHO ÚNICO | 50000 | UN | NFH | 0 | 0 | 0 | 0 | 0 | 0 | 0 | POTE TIPO DAPPEN DE PLASTICO TAMANHO ÚNICO
93163 | SISTEMA ADESIVO (PRIMER/ADESIVO) FOTOPOLIMERIZAVEL C/ GEL CONDICIONADOR. Aplicação: Dentística, Características adicionais: fotopolimerizável; com gel condicionador, Unidade De Fornecimento: kit com 01(FR) magic bonde - 4 ml / 1 seringa de magic acid 37% com 2,5 ml / 1 caixa com 50 microbush / 01 bula técnica. Unidade de Estoque: Kit. | 50000 | KIT | NFH | 0 | 0 | 0 | 0 | 0 | 0 | 0 | SISTEMA ADESIVO (PRIMER/ADESIVO) FOTOPOLIMERIZAVEL
93168 | TACA DE BORRACHA BRANCA P/CONTRA ANGULO P/PROFILAXIA C/INTERMEDIARIOL PEQUENO | 50000 | UN | NFH | 0 | 0 | 0 | 0 | 0 | 0 | 0 | TACA DE BORRACHA BRANCA P/CONTRA ANGULO P/PROFILAXIA
93170 | TIRAS DE ACO P/ACABAMENTO RESTAURADOR GRANULACAO FINA 4MM | 50000 | CX | NFH | 0 | 0 | 0 | 0 | 0 | 0 | 0 | TIRAS DE ACO P/ACABAMENTO RESTAURADOR GRANULACAO FINA 4MM
93171 | MATRIZ EM ACO 5X0,05 | 50000 | UN | NFH | 0 | 0 | 0 | 0 | 0 | 0 | 0 | MATRIZ EM ACO 5X0
93180 | MEPIVACAINA 2% C/V 1:100.000 UI (TUBETE) | 50000 | UN | NFH | 0 | 0 | 0 | 0 | 0 | 0 | 0 | MEPIVACAINA 2% C/V 1
93182 | GEL DE FLUORETO DE SÓDIO 1,23%. TIXOTRÓPICO, ACIDULADO. Aplicação: Remineralização dentária. Informações Adicionais: C/DENSIDADE SUFICIENTE P/ NAO ESCOAR AO SER APLICADO SOBRE A ESCOVA Unidade de apresentação: frasco com 200ml. Unidade de estoque: Unidade. | 50000 | UN | NFH | 0 | 0 | 0 | 0 | 0 | 0 | 0 | GEL DE FLUORETO DE SÓDIO 1
93184 | PAPEL CARBONO P/ARTICULACAO DUPLA FACE ESPESSURA FINA | 50000 | BL | NFH | 0 | 0 | 0 | 0 | 0 | 0 | 0 | PAPEL CARBONO P/ARTICULACAO DUPLA FACE ESPESSURA FINA
93185 | VERNIZ DENTÁRIO, COMPOSIÇÃO C/ FLUORETO DE SÓDIO. Características adicionais: concentração 5% com solvente. Unidade de fornecimento: vidro com 10ml. Unidade de estoque: Vidro | 49814.24 | VD | NFH | 0 | 185.76 | 0 | 0 | 0 | 0 | 185.76 | VERNIZ DENTÁRIO
93191 | CIMENTO DE IONÔMERO DE VIDRO, RESTAURAÇÃO, AUTOPOLIMERIZÁVEL, EROSÃO MÁXIMA 0,17 MM, MÁXIMO 5 MIN, CONJUNTO COMPLETO. Unidade de Fornecimento: Caixa contendo um pote com 10g de pó e um frasco com 8ml de líquido. Unidade de Estoque: Caixa. | 50000 | FR | NAGMP | 0 | 0 | 0 | 0 | 0 | 0 | 0 | CIMENTO DE IONÔMERO DE VIDRO
93194 | FIO DE SUTURA SEDA PRETA 3-0 C/AG.TRIANG.3/8 CIRC.DE 2,5CM | 50000 | EN | NFH | 0 | 0 | 0 | 0 | 0 | 0 | 0 | FIO DE SUTURA SEDA PRETA 3-0 C/AG
95007 | ACIDO ACETICO GLACIAL P.A. 1000ML | 50000 | FR | NFH | 0 | 0 | 0 | 0 | 0 | 0 | 0 | ACIDO ACETICO
95026 | ÁCIDO NÍTRICO P.A., FÓRMULA QUÍMICA HNO3; PESO MOLECULAR 63,01; ASPECTO FÍSICO LÍQUIDO LÍMPIDO, INCOLOR À AMARELADO, ODOR SUFOCANTE;TEOR MÍNIMO DE 65%; NÚMERO DE REFERÊNCIA QUÍMICA CAS 7697-37-2. APRESENTAÇÃO: FRASCO DE 1L | 50000 | FR | NFH | 0 | 0 | 0 | 0 | 0 | 0 | 0 | ACIDO NITRICO
95037 | ÁCIDO TRICLOROACÉTICO P.A. 250 G | 50000 | UN | NFH | 0 | 0 | 0 | 0 | 0 | 0 | 0 | ÁCIDO TRICLOROACÉTICO P
95046 | ALCOOL ETILICO ABSOLUTO 99,5 GL, Aplicação: fixação de material em lâminas, Características Adicionais: líquido odor agradável inflamável, Forma De Apresentação: frasco 1000ml | 45988.904 | FR | NFH | 0 | 558.3 | 1394.796 | 738 | 0 | 1320 | 4011.096 | ALCOOL ETILICO ABSOLUTO 99
95069 | CONJUNTO PARA DETERMINAÇAO DE VDRL, PRONTO PARA USO, Aplicação: Imunologia, utilização em amostras de SANGUE TOTAL, SORO E LÍQUOR. | 50000 | TE | NFH | 0 | 0 | 0 | 0 | 0 | 0 | 0 | CONJUNTO PARA DETERMINAÇAO DE VDRL
95075 | AZUL DE METILENO "B", CI 52015, 25G | 49928 | FR | NFH | 0 | 0 | 0 | 0 | 0 | 72 | 72 | AZUL DE METILENO "B"
95122 | BISSULFITO DE SODIO PA 500G | 50000 | FR | NFH | 0 | 0 | 0 | 0 | 0 | 0 | 0 | BISSULFITO
95131 | CAL SODADA, Absorvedor de CO2. Utilizado em circuito respiratório de aparelhos de anestesia. Uso exclusivo em anestesia. Composição: 97% de hidróxido de cálcio, 3% de hidróxido de sódio, 0,03% de indicador de cor e 13 a 17 % de água. Apresentado na forma de filamento poroso de 3 mm de diâmetro. Embalagem de 5 litros (4,5 KG) | 48207.83 | KG | NFH | 0 | 611.01 | 701.46 | 0 | 0 | 479.7 | 1792.17 | CAL SODADA
95231 | CONJUNTO PARA DETERMINACAO DE HEMOGLOBINA GLICADA, SISTEMA AUTOMATIZADO POR METODOLOGIA HPLC-CROMATOGRAFIA LIQUIDA DE ALTA PERFORMANCE | 50000 | CJ | NFH | 0 | 0 | 0 | 0 | 0 | 0 | 0 | CONJUNTO PARA DETERMINACAO DE HEMOGLOBINA GLICADA
95242 | CONJUNTO PARA DETERMINAÇAO DE LIPASE. Aplicação:analise bioquimica. ¦Características adicionais: equipamento automatizado. Forma de Apresentação:conjunto (kit). ¦Prazo de Validade: 75% do prazo de validade do produto. | 40650 | TE | NFH | 0 | 0 | 0 | 9350 | 0 | 0 | 9350 | CONJUNTO PARA DETERMINAÇAO DE LIPASE
95244 | CONJUNTO PARA DETERMINAÇÃO DE DOENÇA DE CHAGAS - REACAO HEMAGLUTINAÇAO INDIRETA | 49731.2 | TE | NFH | 0 | 268.8 | 0 | 0 | 0 | 0 | 268.8 | CONJUNTO PARA DETERMINAÇÃO DE DOENÇA DE CHAGAS
95245 | CONJUNTO PARA DETERMINAÇÃO DE PARATORMONIO.Aplicação:analise hormonal. Características adicionais: equipamento automatizado. Forma de Apresentação:conjunto (kit). Prazo de Validade: 75% do prazo de validade do produto. | 50000 | TE | NFH | 0 | 0 | 0 | 0 | 0 | 0 | 0 | CONJUNTO PARA DETERMINAÇÃO DE PARATORMONIO
95273 | PLACA PRONTA PARA USO AGAR SANGUE 90 X 15MM | 44696 | UN | NFH | 0 | 0 | 0 | 0 | 0 | 5304 | 5304 | PLACA PRONTA PARA USO AGAR SANGUE 90 X 15MM
95277 | PLACA PRONTA PARA USO AGAR MAC CONKEY 90 X 15MM | 50000 | UN | NFH | 0 | 0 | 0 | 0 | 0 | 0 | 0 | PLACA PRONTA PARA USO AGAR MAC CONKEY 90 X 15MM
95278 | PLACA PRONTA PARA USO AGAR CHOCOLATE 90 X 15MM | 50000 | UN | NFH | 0 | 0 | 0 | 0 | 0 | 0 | 0 | PLACA PRONTA PARA USO AGAR CHOCOLATE 90 X 15MM
95279 | PLACA PRONTA PARA USO MRSA 90 X 15MM | 50000 | UN | NFH | 0 | 0 | 0 | 0 | 0 | 0 | 0 | PLACA PRONTA PARA USO MRSA 90 X 15MM
95292 | EOSINA AZUL DE METILENO, SEG. GIEMSA¦ASPECTO FÍSICO PÓ, APRESENTAÇÃO: FRASCO 25 GRAMAS | 49705 | UN | NFH | 0 | 0 | 0 | 0 | 0 | 295 | 295 | EOSINA AZUL
95312 | CONJUNTO PARA DETERMINAÇÃO DE PCR AUTOMAÇÃO | 45711.79 | CJ | NFH | 0 | 0 | 0 | 0 | 0 | 4288.21 | 4288.21 | CONJUNTO PARA DETERMINAÇÃO DE PCR AUTOMAÇÃO
95313 | FOSFATO TRICÁLCIO PURÍSSIMO | 50000 | GR | NFH | 0 | 0 | 0 | 0 | 0 | 0 | 0 | FOSFATO TRICÁLCIO PURÍSSIMO
95323 | FORMOL COMERCIAL 37/40% 1000 ML - FORMALDEÍDO (FORMOL), ASPECTO FÍSICO LÍQUIDO INCOLOR, LÍMPIDO, FÓRMULA QUÍMICA H2CO, PESO MOLECULAR 30,03, GRAU DE PUREZA CONCENTRAÇÃO ENTRE 37 E 40, NÚMERO DE REFERÊNCIA QUÍMICA CAS 50-00-0 | 47608 | FR | NFH | 0 | 750 | 0 | 1200 | 0 | 442 | 2392 | FORMOL COMERCIAL 37/40% 1000 ML - FORMALDEÍDO (FORMOL)
95338 | DISCO, MEROPENEM, 10 MCG, CARACTERISTICA ADICIONAL: ANTIBIOGRAMA, APRESENTACAO: FRASCO 50 DISCOS | 50000 | FR | NFH | 0 | 0 | 0 | 0 | 0 | 0 | 0 | DISCO
95347 | FRASCO DESCARTAVEL PARA COLETA DE URINA, BOCA LARGA C/TAMPA - 50ML | 50000 | UN | NFH | 0 | 0 | 0 | 0 | 0 | 0 | 0 | FRASCO DESCARTAVEL PARA COLETA DE URINA
95349 | FRASCO PLASTICO DESCARTAVEL BOCA LARGA ESTERIL PARA UROCULTURA | 50000 | UN | NFH | 0 | 0 | 0 | 0 | 0 | 0 | 0 | FRASCO PLASTICO DESCARTAVEL BOCA LARGA ESTERIL PARA UROCULTURA
95351 | FUCSINA BASICA, CI 42500, 25G | 47112.5 | FR | NFH | 0 | 0 | 0 | 0 | 0 | 2887.5 | 2887.5 | FUCSINA
95392 | LAMINA PARA MICROSCOPIA 26X76MM EXTREMIDADE FOSCA. **Caixa com 50 lâminas. | 50000 | CX | NFH | 0 | 0 | 0 | 0 | 0 | 0 | 0 | LAMINA PARA MICROSCOPIA 26X76MM EXTREMIDADE FOSCA CX
95396 | LAMINULA DE VIDRO PARA MICROSCOPIA 24MM X 32MM **Caixa com 100 laminulas. | 50000 | CX | NFH | 0 | 0 | 0 | 0 | 0 | 0 | 0 | LAMINULA DE VIDRO PARA MICROSCOPIA 24MM X 32MM CX COM 100 UND
95397 | LAMINULA DE VIDRO PARA MICROSCOPIA 24MM X 50MM **Caixa com 100 laminulas. | 50000 | CX | NFH | 0 | 0 | 0 | 0 | 0 | 0 | 0 | LAMINULA DE VIDRO PARA MICROSCOPIA 24MM X 50MM CX COM 100 UND
95407 | MEIO DE CULTURA, TIPO CALDO INFUSÃO CÉREBRO E CORAÇÃO (BHI), ASPECTO FÍSICO: PÓ, CARACTERÍSTICA ADICIONAL: RECOMENDADO PARA CULTURA DE MICROORGANISMOS APRESENTAÇÃO: FRASCO/500 GRAMAS | 50000 | FR | NFH | 0 | 0 | 0 | 0 | 0 | 0 | 0 | CALDO CEREBRO E CORACAO (BHI) - 500G
95421 | CALDO TIOGLICOLATO - 500G | 50000 | FR | NFH | 0 | 0 | 0 | 0 | 0 | 0 | 0 | CALDO TIOGLICOLATO - 500G
95422 | MEIO MONTAGEM P/MICROSC.BASE DE XILENO,100ML - REAGENTE PARA DIAGNÓSTICO CLÍNICO, TIPO SOLUÇÃO DE IMERSÃO, CARACTERÍSTICAS ADICIONAIS FIXAÇÃO DE LÂMINAS PARA MICROSCOPIA, COMPOSIÇÃO BÁSICA COMBINAÇÃO DE RESINAS SINTÉTICAS EM XILENO¦Indice de refração (n 20/D): 1,490-1,500¦Densidade (d 20 graus C/... | 46655 | FR | NFH | 0 | 0 | 1860 | 0 | 0 | 1485 | 3345 | MEIO MONTAGEM P/MICROSC
95448 | PIPETA DE WESTERGREN (deve ser pipeta tipo Takives de vidro graduado com aplicador) | 50000 | FR | NFH | 0 | 0 | 0 | 0 | 0 | 0 | 0 | PIPETA DE WESTERGREN
95461 | Parafina histológica, aspecto físico sólido, branca, ponto fusão 59 – 63 °c. Aplicação: Processamento de materiais de biópsias e peças cirúrgicas,para confecção de lâminas histológicas. Composição: Cera de petróleo Características adicionais: Aspecto: - Estado físico: Sólido - Cor: Branca Odor: Baixo odor, porém característico de hidrocarbonetos. Ponto de fusão/ponto de congelamento: 59– 63 °C (ASTM D87)Ponto de fulgor: > 200 °C (ASTM D-92); Densidade relativa: 0,790 à 80°C (água como padrão) Solubilidades: - Na água: Insolúvel -Em Tolueno: aproximadamente 14g/100g de tolueno à 20 °C.Prazo de validade: No mínimo 75% da validade total registrada na embalagem do produto no momento da entrega. | 46370 | BR | NFH | 0 | 1620 | 930 | 1080 | 0 | 0 | 3630 | PARAFINA HISTOLOGICA
95500 | PLACA ESCAVADA P/ VDRL 1 | 49675 | UN | NFH | 0 | 0 | 0 | 0 | 0 | 325 | 325 | PLACA ESCAVADA P/ VDRL 1
95504 | PONTEIRA DESCARTÁVEL, POLIPROPILENO P/PIPETA MICROVOLUMÉTRICA 5 A 200 MCL PACOTE C/1000 UNIDADES. Estéril. | 49720 | PCT | NFH | 0 | 0 | 280 | 0 | 0 | 0 | 280 | PONTEIRA DESCARTÁVEL P/PIPETA MICROVOLUMÉTRICA 5 A 200 MCL
95505 | PONTEIRA DESCARTÁVEL P/PIPETA MICROVOLUMÉTRICA 500 A 1000 MICROLITROS. PACOTE COM 50UNIDADES | 50000 | PCT | NFH | 0 | 0 | 0 | 0 | 0 | 0 | 0 | PONTEIRA DESCARTÁVEL P/PIPETA MICROVOLUMÉTRICA 500 A 1000 MICROLITROS
95507 | POTE PLASTICO DESCARTAVEL COM TAMPA ROSQUEAVEL, Aplicação: coleta de material, Tamanho/Capacidade: 80 a 100 ml, Prazo de validade: não se aplica, Unidade De Fornecimento: pote com 80 a 100 ml | 50000 | UN | NFH | 0 | 0 | 0 | 0 | 0 | 0 | 0 | POTE PLASTICO DESCARTAVEL COM TAMPA ROSQUEAVEL
95571 | SULFATO DE ALUMINIO E AMONIO P.A. FRASCO DE 500 G | 50000 | FR | NFH | 0 | 0 | 0 | 0 | 0 | 0 | 0 | SULFATO DE ALUMINIO E AMONIO P
95579 | SWAB DESCARTAVEL COM MEIO DE STUART | 50000 | UN | NFH | 0 | 0 | 0 | 0 | 0 | 0 | 0 | SWAB DESCARTAVEL COM MEIO DE STUART
95600 | TUBO PARA COLETA DE SANGUE SISTEMA A VACUO COM EDTA 13X75MM 3,5 A 5,0ML | 50000 | UN | NFH | 0 | 0 | 0 | 0 | 0 | 0 | 0 | TUBO PARA COLETA DE SANGUE SISTEMA A VACUO COM EDTA 13X75MM 3
95601 | TUBO COL. SANGUE SIST. A VACUO CITRATADO 13X75MM 3,5 A 5,0ML | 50000 | UN | NFH | 0 | 0 | 0 | 0 | 0 | 0 | 0 | TUBO COL
95609 | TUBO DE HEMOLISE 12X75MM, VIDRO BOROSSILICATO 1 | 49850 | UN | NFH | 0 | 150 | 0 | 0 | 0 | 0 | 150 | TUBO HEMOLISE
95613 | TUBO PARA MICROHEMATOCRITO, Aplicação: análise laboratorial, Características Adicionais: não heparinizado, Transmitância: transparente, Forma De Apresentação: frasco com 500 unidades | 50000 | UN | NFH | 0 | 0 | 0 | 0 | 0 | 0 | 0 | TUBO PARA MICROHEMATOCRITO
95617 | TUBO PORTA-LAMINAS EM POLIPROP.C/FECH.HERMET. CAP.3 LAMINAS | 49492 | UN | NFH | 0 | 0 | 508 | 0 | 0 | 0 | 508 | TUBO PORTA-LAMINAS EM POLIPROP
95620 | SWAB ESTERIL SECO | 50000 | UN | NFH | 0 | 0 | 0 | 0 | 0 | 0 | 0 | SWAB ESTERIL SECO
95636 | XILOL P.A. - 1000 ML - XILENO, ASPECTO FÍSICO LÍQUIDO LÍMPIDO, INCOLOR, INFLAMÁVEL, PESO MOLECULAR 106,17, FÓRMULA QUÍMICA C6H4(CH3)2 - MISTURA DE ISÔMEROS ORTO, PARA E META, GRAU DE PUREZA PUREZA MÍNIMA DE 98, CARACTERÍSTICA ADICIONAL REAGENTE P.A., NÚMERO DE REFERÊNCIA QUÍMICA CAS 1330-20-7 | 48296 | FR | NFH | 0 | 660 | 1044 | 0 | 0 | 0 | 1704 | XILENO
95673 | CALDO LACTOSADO BILE VERDE BRILHANTE FRASCO 500GR | 49040 | FR | NFH | 0 | 960 | 0 | 0 | 0 | 0 | 960 | CALDO LACTOSADO BILE VERDE BRILHANTE FRASCO 500GR
95700 | TESTE PARA HEMOGRAMA COMPLETO, EM EQUIPAMENTO DE ANALISE AUTOMATICO HEMATOLOGICO COM MINIMO DE 22 PARAMETROS: WBC, RBC, HCT, VCM, HCM, CHCM, HGB, RDW, NEUT%, LINF%, MON%, EOS%, BAS%, NEUT#, LINF#, MON#, EOS#, BAS#, PLQ, PDW, MPV e PCT - CONTROLES / USO DIÁRIO / 3 NIVEIS | 50000 | TE | NFH | 0 | 0 | 0 | 0 | 0 | 0 | 0 | TESTE PARA HEMOGRAMA COMPLETO
95713 | CONJUNTO PARA DETERMINAÇÃO DE TSH. Aplicação:analise hormonal. ¦Características adicionais: equipamento automatizado. Forma de Apresentação:conjunto (kit). ¦Prazo de Validade: 75% do prazo de validade do produto. | 50000 | FR | NUAL | 0 | 0 | 0 | 0 | 0 | 0 | 0 | CONJUNTO PARA DETERMINAÇÃO DE TSH
95714 | CONJUNTO PARA DETERMINAÇÃO DE FSH, Aplicação:analise hormonal. ¦Características adicionais: equipamento automatizado. Forma de Apresentação:conjunto (kit). ¦Prazo de Validade: 75% do prazo de validade do produto | 50000 | FR | NUAL | 0 | 0 | 0 | 0 | 0 | 0 | 0 | CONJUNTO PARA DETERMINAÇÃO DE FSH
95715 | CONJUNTO PARA DETERMINAÇÃO DE LH, Aplicação:analise hormonal. ¦Características adicionais: equipamento automatizado. Forma de Apresentação:conjunto (kit).¦Prazo de Validade: 75% do prazo de validade do produto. | 50000 | FR | NUAL | 0 | 0 | 0 | 0 | 0 | 0 | 0 | CONJUNTO PARA DETERMINAÇÃO DE LH
95718 | CONJUNTO PARA DETERMINAÇÃO DE PROLACTINA. Aplicação:analise hormonal. Características adicionais: equipamento automatizado. Forma de Apresentação:conjunto (kit). ¦Prazo de Validade: 75% do prazo de validade do produto. | 50000 | FR | NUAL | 0 | 0 | 0 | 0 | 0 | 0 | 0 | CONJUNTO PARA DETERMINAÇÃO DE PROLACTINA
95720 | CONJUNTO PARA DETERMINAÇÃO DE TESTOSTERONA. Aplicação:analise hormonal. Características adicionais: equipamento automatizado. Forma de Apresentação:conjunto (kit). ¦Prazo de Validade: 75% do prazo de validade do produto. | 50000 | TE | NFH | 0 | 0 | 0 | 0 | 0 | 0 | 0 | CONJUNTO PARA DETERMINAÇÃO DE TESTOSTERONA
95723 | CONJUNTO PARA DETERMINAÇÃO DE PSA, Aplicação:marcador tumoral. Características adicionais: equipamento automatizado. Forma de Apresentação:conjunto (kit). Prazo de Validade: 75% do prazo de validade do produto | 50000 | AMP | NFH | 0 | 0 | 0 | 0 | 0 | 0 | 0 | CONJUNTO PARA DETERMINAÇÃO DE PSA
95730 | CONJUNTO PARA DETERMINAÇÃO DE T4 LIVRE. Aplicação:analise hormonal. ¦Características adicionais: equipamento automatizado. Forma de Apresentação:conjunto (kit). ¦Prazo de Validade: 75% do prazo de validade do produto. | 50000 | FR | NUAL | 0 | 0 | 0 | 0 | 0 | 0 | 0 | CONJUNTO PARA DETERMINAÇÃO DE T4 LIVRE
95753 | CONJUNTO PARA DETERMINAÇAO DE FERRO SERICO TOTAL. Aplicação:analise bioquimica. Características adicionais: equipamento automatizado. Forma de Apresentação:conjunto (kit). Prazo de Validade: 75% do prazo de validade do produto. | 50000 | TE | NFH | 0 | 0 | 0 | 0 | 0 | 0 | 0 | CONJUNTO PARA DETERMINAÇAO DE FERRO SERICO TOTAL
95757 | CONJUNTO PARA DETERMINAÇAO DE FOSFORO, AUTOMAÇAO. Aplicação:analise bioquimica. Características adicionais: equipamento automatizado. Forma de Apresentação: conjunto (kit). Prazo de Validade:75% do prazo de validade do produto. | 47402.6 | TE | NFH | 0 | 0 | 0 | 0 | 865.8 | 1731.6 | 2597.4 | CONJUNTO PARA DETERMINAÇAO DE FOSFORO
95758 | CONJUNTO PARA DETERMINAÇÃO DE GAMA GLUTAMIL TRANSFERASE. Aplicação:analise bioquimica. aracterísticas adicionais: equipamento automatizado. Forma de Apresentação:conjunto (kit). Prazo de Validade: 75% do prazo de validade do produto. | 39925.76 | TE | NFH | 0 | 0 | 0 | 4429.74 | 3373.98 | 2270.52 | 10074.24 | CONJUNTO PARA DETERMINAÇÃO DE GAMA GLUTAMIL TRANSFERASE
95760 | CONJUNTO PARA DETERMINAÇAO DE HDL COLESTEROL, AUTOMAÇAO | 50000 | TE | NFH | 0 | 0 | 0 | 0 | 0 | 0 | 0 | CONJUNTO PARA DETERMINAÇAO DE HDL COLESTEROL
95763 | CONJUNTO PARA DETERMINAÇAO DE PROTEINAS TOTAIS, AUTOMACAO. Aplicação:analise bioquimica. Características adicionais: equipamento automatizado. Forma de Apresentação: conjunto (kit). Prazo de Validade: 75% do prazo de validade do produto. | 50000 | TE | NFH | 0 | 0 | 0 | 0 | 0 | 0 | 0 | CONJUNTO PARA DETERMINAÇAO DE PROTEINAS TOTAIS
95770 | CONJUNTO PARA DETERMINAÇAO DE GLICOSE ENZIMATICA, Aplicação:analise bioquimica. Características adicionais: equipamento automatizado. Forma de Apresentação:conjunto (kit). Prazo de Validade: 75% do prazo de validade do produto. | 50000 | TE | NFH | 0 | 0 | 0 | 0 | 0 | 0 | 0 | CONJUNTO PARA DETERMINAÇAO DE GLICOSE ENZIMATICA
95771 | CONJUNTO PARA DETERMINAÇAO DE UREIA ENZIMATICA, AUTOMAÇAO | 44420.32 | TE | NFH | 0 | 0 | 0 | 0 | 0 | 5579.68 | 5579.68 | CONJUNTO PARA DETERMINAÇAO DE UREIA ENZIMATICA
95772 | CONJUNTO PARA DETERMINAÇAO DE TGO CINETICO, AUTOMAÇAO | 50000 | TE | NFH | 0 | 0 | 0 | 0 | 0 | 0 | 0 | CONJUNTO PARA DETERMINAÇAO DE TGO CINETICO
95773 | CONJUNTO PARA DETERMINAÇAO DE TGP CINETICO, AUTOMAÇAO | 34481.06 | TE | NFH | 0 | 0 | 0 | 0 | 7759.47 | 7759.47 | 15518.94 | CONJUNTO PARA DETERMINAÇAO DE TGP CINETICO
95774 | CONJUNTO PARA DETERMINAÇAO DE AMILASE CINETICO, AUTOMAÇAO. Aplicação:analise bioquimica. Características adicionais: equipamento automatizado. Forma de Apresentação: conjunto (kit). Prazo de Validade: 75% do prazo de validade do produto. | 39584.9 | TE | NFH | 0 | 0 | 0 | 7024.95 | 0 | 3390.15 | 10415.1 | CONJUNTO PARA DETERMINAÇAO DE AMILASE CINETICO
95775 | CONJUNTO PARA DETERMINAÇAO DE CREATININA. Aplicação:analise bioquimica. Características adicionais: equipamento automatizado. Forma de Apresentação:conjunto (kit). Prazo de Validade: 75% do prazo de validade do produto. | 25971.92 | TE | NFH | 0 | 0 | 0 | 0 | 6834.88 | 17193.2 | 24028.08 | CONJUNTO PARA DETERMINAÇAO DE CREATININA
95776 | CONJUNTO PARA DETERMINAÇAO DE CK. Aplicação:analise bioquimica. Características adicionais: equipamento automatizado. Forma de Apresentação:conjunto (kit). Prazo de Validade: 75% do prazo de validade do produto | 31677.8 | TE | NFH | 0 | 0 | 0 | 9063.9 | 6172.2 | 3086.1 | 18322.2 | CONJUNTO PARA DETERMINAÇAO DE CK
95777 | CONJUNTO PARA DETERMINAÇAO DE CK MB.Aplicação:analise bioquimica. Características adicionais: equipamento automatizado. Forma de Apresentação:conjunto (kit). ¦Prazo de Validade: 75% do prazo de validade do produto. | 50000 | TE | NFH | 0 | 0 | 0 | 0 | 0 | 0 | 0 | CONJUNTO PARA DETERMINAÇAO DE CK MB
95778 | CONJUNTO PARA DETERMINAÇAO DE LDH, Aplicação:analise bioquimica. Características adicionais: equipamento automatizado. Forma de Apresentação:conjunto (kit). Prazo de Validade: 75% do prazo de validade do produto. O reagente deve ser compatível com o equipamento CMD800i e vir acompanhado de todos os consumíveis necessários para seu funcionamento, como detergentes, calibradores e etc. | 50000 | TE | NFH | 0 | 0 | 0 | 0 | 0 | 0 | 0 | CONJUNTO PARA DETERMINAÇAO DE LDH
95779 | CONJUNTO PARA DETERMINAÇAO DE BILIRRUBINA. Aplicação:analise bioquimica. Características adicionais: equipamento automatizado. Forma de Apresentação:conjunto (kit). Prazo de Validade: 75% do prazo de validade do produto. | 50000 | TE | NFH | 0 | 0 | 0 | 0 | 0 | 0 | 0 | CONJUNTO PARA DETERMINAÇAO DE BILIRRUBINA
95780 | CONJUNTO PARA DETERMINAÇAO DE CALCIO. Aplicação:analise bioquimica. Características adicionais: equipamento automatizado. Forma de Apresentação:conjunto (kit). Prazo de Validade: 75% do prazo de validade do produto. | 50000 | TE | NFH | 0 | 0 | 0 | 0 | 0 | 0 | 0 | CONJUNTO PARA DETERMINAÇAO DE CALCIO
95781 | CONJUNTO PARA DETERMINAÇAO DE MAGNESIO. Aplicação:analise bioquimica. Características adicionais: equipamento automatizado. Forma de Apresentação:conjunto (kit). Prazo de Validade: 75% do prazo de validade do produto. | 40946.36 | TE | NFH | 0 | 0 | 0 | 4804.04 | 2011.92 | 2237.68 | 9053.64 | CONJUNTO PARA DETERMINAÇAO DE MAGNESIO
95782 | CONJUNTO PARA DETERMINAÇAO DE FOSFATASE ALCALINA. Aplicação:analise bioquimica. Características adicionais: equipamento automatizado. Forma de Apresentação:conjunto (kit). Prazo de Validade: 75% do prazo de validade do produto. | 50000 | TE | NFH | 0 | 0 | 0 | 0 | 0 | 0 | 0 | CONJUNTO PARA DETERMINAÇAO DE FOSFATASE ALCALINA
95783 | CONJUNTO PARA DETERMINAÇAO DE ACIDO URICO. Aplicação:analise bioquimica. Características adicionais: equipamento automatizado. Forma de Apresentação:conjunto (kit). Prazo de Validade: 75% do prazo de validade do produto. | 50000 | TE | NFH | 0 | 0 | 0 | 0 | 0 | 0 | 0 | CONJUNTO PARA DETERMINAÇAO DE ACIDO URICO
95784 | CONJUNTO PARA DETERMINAÇAO DE COLESTEROL. Aplicação:analise bioquimica. Características adicionais: equipamento automatizado. Forma de Apresentação:conjunto (kit). Prazo de Validade: 75% do prazo de validade do produto | 50000 | TE | NFH | 0 | 0 | 0 | 0 | 0 | 0 | 0 | CONJUNTO PARA DETERMINAÇAO DE COLESTEROL
95785 | CONJUNTO PARA DETERMINAÇAO DE TRIGLICERIDEOS. Aplicação:analise bioquimica. Características adicionais: equipamento automatizado. Forma de Apresentação:conjunto (kit). Prazo de Validade: 75% do prazo de validade do produto. | 50000 | TE | NFH | 0 | 0 | 0 | 0 | 0 | 0 | 0 | CONJUNTO PARA DETERMINAÇAO DE TRIGLICERIDEOS
95789 | CONJUNTO PARA DETERMINAÇAO DE ALBUMINA.Aplicação: analise bioquimica. Características adicionais: equipamento automatizado. Forma de Apresentação:conjunto (kit). Prazo de Validade: 75% do prazo de validade do produto. | 50000 | TE | NFH | 0 | 0 | 0 | 0 | 0 | 0 | 0 | CONJUNTO PARA DETERMINAÇAO DE ALBUMINA
95790 | CONJUNTO PARA DETERMINAÇAO DE BILIRRUBINA DIRETA Aplicação: analise bioquimica. Características adicionais: equipamento automatizado. For ma de Apresentação: conjunto (kit). Prazo de Validade: 75% do prazo de validade do produto. EQUIPAMENTO WIENER-LAB | 50000 | TE | NFH | 0 | 0 | 0 | 0 | 0 | 0 | 0 | CONJUNTO PARA DETERMINAÇAO DE BILIRRUBINA DIRETA
100159 | PONTEIRA DESCARTÁVEL, POLIPROPILENO P/PIPETA MICROVOLUMÉTRICA 10 A 100 MCL PACOTE C/1000 UNIDADES | 50000 | FR | NUAL | 0 | 0 | 0 | 0 | 0 | 0 | 0 | PONTEIRA DESCARTÁVEL
100173 | TUBO DE ENSAIO 18X180MM, VIDRO BOROSSILICATO, RESISTENTE A AUTOCLAVAGEM, COM TAMPA ROSQUEAVEL | 50000 | UN | NFH | 0 | 0 | 0 | 0 | 0 | 0 | 0 | TUBO DE ENSAIO 18X180MM
100192 | TUBO PARA COLETA DE SANGUE SISTEMA À VACUO SEM ANTICOAGULANTE COM GEL SEPARADOR DE SORO, DE 3 A 5ML, COM TAMPA PLÁSTICA PROTETORA | 50000 | UN | NFH | 0 | 0 | 0 | 0 | 0 | 0 | 0 | TUBO PARA COLETA DE SANGUE
100304 | ACIDO CLORIDRICO 30% COM BAIXO TEOR DE METAIS MASSA MOLECULAR: 36,46G/MOL FÓRMULA MOLECULAR: HCL ASPECTO FÍSICO: LÍQUIDO LÍMPIDO, INCOLOR/AMARELADO, FUMEGANTE TEOR: 30% DE HCL IMPUREZAS: BAIXO TEOR DE METAIS, MÁXIMO DE HG 2 ΜG/KG NUMERO DE REFERENCIA QUIMICA CAS: 7647-01-0, APRESENTAÇÃO: FRASCO DE 250 ML | 50000 | FR | NFH | 0 | 0 | 0 | 0 | 0 | 0 | 0 | ACIDO CLORIDRICO 30%
100373 | PEROXIDO DE HIDROGENIO A 3% OU 10 VOLUMES - 100ML | 49965.5 | FR | NFH | 0 | 0 | 34.5 | 0 | 0 | 0 | 34.5 | PEROXIDO DE HIDROGENIO A 3% OU 10 VOLUMES - 100ML
112430 | REBOLO reforçado em fibra de vidro 7’x1/48’ para lixadeira. | 50000 | UN | NAGMP | 0 | 0 | 0 | 0 | 0 | 0 | 0 | REBOLO reforçado em fibra de vidro 7’x1/48’ para lixadeira
200040 | FENOL ACS;PESO MOLECULAR: 94,11 G/MOL FÓRMULA QUÍMICA: C6H5OHASPECTO FÍSICO: CRISTAL INCOLOR, ALTAMENTE HIGROSCÓPICOTEOR DE ÁGUA MÁXIMO 0,5%.PUREZA MÍNIMA: 99% NÚMERO CAS: 108-95-2 APRESENTAÇÃO: FRASCO 1LITRO | 49816 | FR | NUAL | 0 | 0 | 0 | 0 | 0 | 184 | 184 | FENOL ACS;
200259 | Reanimador/Ressuscitador manual neonatal em silicone (tipo Ambú - BMV) - Aplicação: ventilação pulmonar manual; Composição: máscara facial, balão de ventilação, reservatório para oxigênio, conectores e válvulas. Material: máscara facial em silicone - balão de ventilação - em silicone resistente com capacidade para + ou - 500ml; reservatório para oxigênio - confeccionado em material maleável e resistente com capacidade compatível com o tamanho neonatal; válvulas/conectores - em policarbonato transparente ou material similar de alta resistência a impacto. Características adicionais: o produto deverá oferecer fácil manuseio; ser totalmente desmontável e lavável; autoclavável; apresentar balão maleável com válvulas/conectores que garanta segurança na assistência ventilatória manual ao paciente; válvula de segurança da pressão do ar insuflável que ofereça perfeito ajuste a máscara ou ao tubo orotraqueal , com fluxo uniderecional que impeça a reinalação de gases; válvula de admissão de oxigênio ajustável a fonte com disposito que impeça o escape de ar no momento da insuflação. Apresentação: acondicionado em bolsa individual. Código SES: 200259 | 50000 | UN | NUAL | 0 | 0 | 0 | 0 | 0 | 0 | 0 | Reanimador/Ressuscitador manual neonatal
200260 | Reanimador/Ressuscitador manual infantil em silicone (tipo Ambú - BMV) - Aplicação: ventilação pulmonar manual; Composição: máscara facial, balão de ventilação, reservatório para oxigênio, conectores e válvulas. Material: máscara facial - sendo o coxim em silicone e o bojo em policarbonato ou material similar de alta resistência a impacto; balão de ventilação - em silicone resistente com capacidade para + ou - 750ml; reservatório para oxigênio - confeccionado em material maleável e resistente com capacidade compatível com o tamanho infantil; válvulas/conectores - em policarbonato transparente ou material similar de alta resistência a impacto. Características adicionais: o produto deverá oferecer fácil manuseio; ser totalmente desmontável e lavável; autoclavável; apresentar balão maleável com válvulas/conectores que garanta segurança na assistência ventilatória manual ao paciente; válvula de segurança da pressão do ar insuflável que ofereça perfeito ajuste a máscara ou ao tubo orotraqueal , com fluxo uniderecional que impeça a reinalação de gases; válvula de admissão de oxigênio ajustável a fonte com disposito que impeça o escape de ar no momento da insuflação. Apresentação: acondicionado em bolsa individual. Código SES: 200260 | 50000 | UN | NUAL | 0 | 0 | 0 | 0 | 0 | 0 | 0 | Reanimador/Ressuscitador manual
200277 | FRASCO DE VIDRO COM TAMPA, CAPACIDADE DE 5 LITROS, PARA ASPIRADOR CIRÚRGICO MARCA PROTEC | 50000 | UN | NUAL | 0 | 0 | 0 | 0 | 0 | 0 | 0 | FRASCO DE VIDRO COM TAMPA
200279 | TORNEIRA LAVATÓRIO, Material: metal cromado, Bitola: ½ pol. | 50000 |  | NAGMP | 0 | 0 | 0 | 0 | 0 | 0 | 0 | TORNEIRA LAVATÓRIO
200293 | HD 200GB de 7.200 RPM IDE ULTRA-ATA 133. MARCA: SEAGATE | 43550 | UM | NUAL | 0 | 6450 | 0 | 0 | 0 | 0 | 6450 | HD 200 GB
200295 | CAIXA GORDURA; MATERIAL: PVC rígido; Características Adicionais: sifonada, acompanhada de porta tampa e tampa em PVC rígido, entrada DN 50mm e saída DN 100mm. | 50000 |  | NAGMP | 0 | 0 | 0 | 0 | 0 | 0 | 0 | CAIXA GORDURA
200299 | HD 160GB de 7.200 RPM IDE ULTRA-ATA 133. MARCA: SAMSUNG | 50000 | UN | NAGMP | 0 | 0 | 0 | 0 | 0 | 0 | 0 | HD 160GB de 7
200397 | GIZ DE CERA, Aplicação: uso escolar, Apresentação: formato redondo, Unidade De Fornecimento: estojo com 12 cores Características Adicionais: não borra e não mancha as mãos, não esfarela, produto não tóxico. | 50000 |  |  | 0 | 0 | 0 | 0 | 0 | 0 | 0 | GIZ DE CERA
200398 | CAIXA ORGANIZADORA, em plástico resistente (polietileno), TRANSPARENTE INCOLOR. Formato retangular com tampa e travas que permitem fácil fechamento. Medidas: 28 cm de Largura, 35 cm de comprimento, 25 cm de altura. | 50000 | UN | NUAL | 0 | 0 | 0 | 0 | 0 | 0 | 0 | CAIXA ORGANIZADORA
200574 | MÁSCARA DE SILICONE NÚMERO ZERO PARA REANIMAÇÃO NEONATAL, características adicionais: máscara número zero para reanimação de recém-nascidos prematuros, confeccionada em silicone | 50000 | UN | NUAL | 0 | 0 | 0 | 0 | 0 | 0 | 0 | MÁSCARA DE SILICONE
200575 | MÁSCARA DE SILICONE NÚMERO UM PARA REANIMAÇÃO NEONATAL, características adicionais: máscara número um para reanimação de recém-nascidos prematuros, confeccionada em silicone , semitransparente, com bordas que se amolda à face do bebê, com conector adaptável ao ventilador pulmonar manual, resistente à limpeza com água e sabão. | 50000 | UN | NUAL | 0 | 0 | 0 | 0 | 0 | 0 | 0 | MÁSCARA DE SILICONE
200576 | MÁSCARA DE SILICONE NÚMERO DOIS PARA REANIMAÇÃO NEONATAL, características adicionais: máscara número dois para reanimação de recém-nascidos prematuros, confeccionada em silicone , semitransparente, com bordas que se amolda à face do bebê, com conector adaptável ao ventilador pulmonar manual, resistente à limpeza com água e sabão. | 50000 |  |  | 0 | 0 | 0 | 0 | 0 | 0 | 0 | MÁSCARA DE SILICONE
200590 | GAS LIQUEFEITO DE PETROLEO -GLP, Material: gás butano, Unidade fornecimento: Quilograma | 50000 | KG | NUAL | 0 | 0 | 0 | 0 | 0 | 0 | 0 | GAS LIQUEFEITO DE PETROLEO -GLP
200628 | LACRE - SELO TIK AN / TIGRE SEQ. PP Ref. azul claro personal - próxima numeração 90.901, pacote com 100 unidades. | 50000 | PC | NUAL | 0 | 0 | 0 | 0 | 0 | 0 | 0 | LACRE - SELO TIK AN / TIGRE SEQ
200655 | NITROGÊNIO INDUSTRIAL, APLICAÇÃO: PARA RECARGA DE CILINDROS, CAPACIDADE: VOLUMES DIVERSOS | 50000 | M³ | NAGMP | 0 | 0 | 0 | 0 | 0 | 0 | 0 | NITROGÊNIO INDUSTRIAL
200683 | ALICATE CORTA FIO DE STEIMNANN, aplicação: uso em cirurgia ortopédica, material: aço inox, tamanho: aproximadamente 45 cm, para corte de fio de 2.5 mm acima. | 50000 | UN | NUAL | 0 | 0 | 0 | 0 | 0 | 0 | 0 | ALICATE CORTA FIO DE STEIMNANN
200684 | ALICATE CORTA FIO DE KISCHNER, aplicação: cirurgia ortopédica, material: aço inox, comprimento: aproximadamente de 25 cm, para fios de até 2.0. | 50000 | UN | NUAL | 0 | 0 | 0 | 0 | 0 | 0 | 0 | ALICATE CORTA FIO DE KISCHNER
200724 | MÁSCARA DE OXIGÊNIO NÃO REINALANTE: em plástico siliconizado no tamanho médio. | 45197 | UM | NUAL | 0 | 0 | 0 | 3625.5 | 0 | 1177.5 | 4803 | MASCARA DE OXIGENIO
200812 | COLA SUPER ADESIVA, Tipo: Araldite, Cor: Incolor, Características adicionais: Secagem rápida, com dois componentes para mistura. | 50000 |  |  | 0 | 0 | 0 | 0 | 0 | 0 | 0 | COLA SUPER ADESIVA
200831 | VALVULA DE DOYEN, Aplicação: sub-pubiana, Tamanho: pequena | 50000 | UN | NUAL | 0 | 0 | 0 | 0 | 0 | 0 | 0 | VALVULA DE DOYEN
200848 | CANETA RETROPROJETOR, Material Ponta: poliester, Diâmetro Ponta: 1 mm, Cor: azul, Unidade de Fornecimento: unidade. | 50000 |  |  | 0 | 0 | 0 | 0 | 0 | 0 | 0 | CANETA RETROPROJETOR
200853 | CAIXA TÉRMICA, características adicionais: capacidade aproximada de 57 litros, com tampa, estrutura em plástico reforçado , isolamento térmico interno, alça retrátil, rodas na traseira, dreno com tampa na parte inferior, dimensões aproximadas: internas de 42 X 37 X 44 cm e externa de 50 X 45 X 50 cm. | 50000 | UN | NUAL | 0 | 0 | 0 | 0 | 0 | 0 | 0 | CAIXA TÉRMICA
200857 | BALDE INOX, características adicionais: material aço inoxidável, capacidade para 05 litros, com alça e borda | 50000 |  |  | 0 | 0 | 0 | 0 | 0 | 0 | 0 | BALDE INOX
200919 | SENSOR SPO2 DEDO, Aplicação: monitores DX2010LCD/DX2020/DX2515/DX2405 | 50000 |  |  | 0 | 0 | 0 | 0 | 0 | 0 | 0 | SENSOR SPO2 DEDO
200926 | CANETA ELETROCIRÚRGICA de 3 entradas, características adicionais: autoclavável e com eletrodo tipo faca para Bisturi Elétrico marca WEM SS501 e SS601. | 50000 | UN | NUAL | 0 | 0 | 0 | 0 | 0 | 0 | 0 | CANETA ELETROCIRÚRGICA de 3 entradas
200985 | PAPEL ADESIVO, Material: plástico, Tipo contact, Transmitância: transparente, Comprimento: 10 m, Largura: 0,45m, Unidade De Fornecimento: rolo com 10 metros. | 50000 |  |  | 0 | 0 | 0 | 0 | 0 | 0 | 0 | PAPEL ADESIVO
200993 | JOGO DE OLIVAS PARA IMITANCIOMETRO, Marca: Interacoustics, Composto de 05 Olivas de 08 diferentes tamanhos compatível com o imitanciometro marca GSI. | 50000 | JG | NUAL | 0 | 0 | 0 | 0 | 0 | 0 | 0 | JOGO DE OLIVAS PARA IMITANCIOMETRO
201158 | SAPATILHA DESCARTÁVEL. Material: polipropileno antiderrapante, Características Adicionais: gramatura mínima de 40g/m², resistente, com acabamento elástico que permita bom ajuste e cobertura completa do calçado até o tornozelo. Tamanho com aproximadamente 35 cm de comprimento por 20 cm de altura. Embalagem com 50 pares (100 unidades). Unidade de estoque: par (PAR). Unidade de fornecimento: par. | 25844 | PR | NUAL | 0 | 2956 | 6400 | 0 | 2800 | 12000 | 24156 | SAPATILHA DESCARTÁVEL
201223 | EXERCITADOR RESPIRATÓRIO, Tipo: Respiron, Material: fabricado em material totalmente inerte (poliestireno, polipropileno, polietileno), sem cola, Aplicação: utilizado em fisioterapia na reabilitação de pacientes com comprometimento respiratório, para ganho de amplitude pulmonar, prevenção e tratamento de atelectasias, Características Adicionais: expansão alveolar, graduação das câmaras 600/900/1200 CC/segundo, Peso: 150g (variação de +/- 5%), Código SES: 201223, Unidade De Fornecimento: unidade. | 46400 | UN | NUAL | 0 | 0 | 0 | 3600 | 0 | 0 | 3600 | EXERCITADOR RESPIRATÓRIO
201454 | APAGADOR QUADRO, Material Corpo: madeira, Material Base: feltro, Aplicação: quadro magnético. | 50000 |  |  | 0 | 0 | 0 | 0 | 0 | 0 | 0 | APAGADOR QUADRO
201511 | UMIDIFICADOR PARA REDE CANALIZADA DE AR MEDICINAL, Aplicação: Dispositivo pneumático destinado à umidificação do ar medicinal,para utilização em conjunto com o fluxômetro ou em circuitos ventilatórios, características adicionais: tampa de nylon injetada cor amarela, frasco plástico com boca de 60 mm e graduação de 250 a 500ml, impressos os níveis mínimo e máximo, porca de adaptação cor amarela conforme ABNT. | 50000 | FR | NFH | 0 | 0 | 0 | 0 | 0 | 0 | 0 | UMIDIFICADOR PARA REDE CANALIZADA DE AR MEDICINAL
201519 | CONECTORES RJ-45; aplicação: para cabo de rede RJ45xRJ45; Tipo: cabo UTP REDE ETHERNET, 10/100; Base: T | 50000 |  |  | 0 | 0 | 0 | 0 | 0 | 0 | 0 | CONECTORES RJ-45
201534 | UTILIZAR O CÓDIGO 200655 - NITROGÊNIO LÍQUIDO, | 50000 | LT | NAGMP | 0 | 0 | 0 | 0 | 0 | 0 | 0 | UTILIZAR O CÓDIGO 200655 - NITROGÊNIO LÍQUIDO
201547 | PARAFUSO auto-atarrachante cabeça chata; Aplicação: Para uso em MDF; Comprimento: 50mm; Diâmetro: 4,0mm | 50000 | UN | NAGMP | 0 | 0 | 0 | 0 | 0 | 0 | 0 | PARAFUSO auto-atarrachante cabeça chata
201688 | FRASCO COLETOR SECREÇÃO, Aplicação: aspirador cirúrgico inquebrável, Características Adicionais: autoclavável, com graduação em alto relevo, tampa com vedação hermética, bóia automática; material de alta durabilidade, Tamanho/Capacidade: 5 litros | 50000 | UN | NUAL | 0 | 0 | 0 | 0 | 0 | 0 | 0 | FRASCO COLETOR SECREÇÃO
201695 | AGULHA DE ESCLEROSE PARA ENDOSCÓPIO COM CANAL DE BIÓPSIA DE 2,8 MM DE DIÂMETRO E DE 200 CM A 230 CM DE COMPRIMENTO | 50000 |  |  | 0 | 0 | 0 | 0 | 0 | 0 | 0 | AGULHA DE ESCLEROSE PARA ENDOSCÓPIO
201867 | SOQUETE PARA LÂMPADA, destinada ao Foco Cirúrgico marca Bauner, Modelo: F - 450-2. Soquete de Porcelana. | 50000 | UN | NAGMP | 0 | 0 | 0 | 0 | 0 | 0 | 0 | SOQUETE PARA LÂMPADA
201932 | FITA DUPLA FACE, Tamanho: 16 mm x 30 m. | 50000 | UN | NUAL | 0 | 0 | 0 | 0 | 0 | 0 | 0 | FITA DUPLA FACE
202042 | FIXADOR RADIOLÓGICO, Aplicação: para processamento automático com baixo odor e compatível com dosagem/diluidor automático de químicos, capacidade: com embalagem para preparo de 38 litros, sendo dividida em 2 galões de 19 litros cada, proporcionando melhor otimização no preparo e reposição dos químicos destinados a exames de mamografia, Características Adicionais: compatível com filme tipo MIN R2000. COD. 202042. | 50000 |  |  | 0 | 0 | 0 | 0 | 0 | 0 | 0 | FIXADOR RADIOLÓGICO
202048 | SABONETE, Aspecto Físico: sólido, Aplicação: higienização, Características Adicionais: embalagem individual, Unidade De Fornecimento: barra com 15 gramas | 50000 | BR | NUAL | 0 | 0 | 0 | 0 | 0 | 0 | 0 | SABONETE
202054 | PASTA CATÁLOGO,Material: capa em courvin liso, Cor: preta, Dimensões: 260 x 330, Lombada: 2,7cm, 50 envelopes, Capacidade: 50 envelopes plásticos de 12mm, Características Adicionais: 04 parafusos metálicos. | 50000 | UN | NUAL | 0 | 0 | 0 | 0 | 0 | 0 | 0 | PASTA CATÁLOGO
202055 | PASTA CATÁLOGO,Material: capa em courvin liso, Cor: preta, Dimensões: 260 x 330, Lombada: 2,7cm, 100 envelopes, Capacidade: 50 envelopes plásticos de 12mm, Características Adicionais: 04 parafusos metálicos. | 50000 |  |  | 0 | 0 | 0 | 0 | 0 | 0 | 0 | PASTA CATÁLOGO
202091 | EXERCITADOR ELÁTICO THERA BAND, Cor: preta, Aplicação: fortalecimento de membros superiores e inferiores, Material: faixa de borracha de resistência forte, Tamanho: 01 m, de comprimento, 0,10 m de largura. | 50000 |  |  | 0 | 0 | 0 | 0 | 0 | 0 | 0 | EXERCITADOR ELÁTICO THERA BAND
202092 | EXERCITADOR DE MÃO E DEDOS, Cor: verde, Aplicação: fortalecimento de mão e dedos, Tamanho: grande, Material: tela emborrachada com resistência forte. | 50000 | UM | NUAL | 0 | 0 | 0 | 0 | 0 | 0 | 0 | EXERCITADOR DE MÃO
202093 | EXERCITADOR ELÁSTICO THERA BAND, Cor: amarela, Aplicação: fortalecimento de membros superiores e inferiores, Material: faixa de borracha de resistência leve, Tamanho: 01m de comprimento, 0,10 de largura. | 50000 |  |  | 0 | 0 | 0 | 0 | 0 | 0 | 0 | EXERCITADOR ELÁSTICO THERA BAND
202094 | EXERCITADOR DE MÃO E DEDOS, Cor: amarela, Aplicação: fortalecimento de mão e dedos, Tamanho: grande, Material: tela emborrachada com resistência leve. | 50000 | UM | NUAL | 0 | 0 | 0 | 0 | 0 | 0 | 0 | EXERCITADOR MÃO
202095 | EXERCITADOR DE MÃO E DEDOS, Cor: vermelha, Aplicação: fortalecimento de mão e dedos, Tamanho: pequeno, Material: tela emborrachada com resistência média. | 50000 | UM | NUAL | 0 | 0 | 0 | 0 | 0 | 0 | 0 | EXERCITADOR MÃO
202099 | EXERCITADOR ELÁSTICO THERA BAND, Cor: azul, Aplicação: fortalecimento de membros superiores e inferiores, Material: faixa de borracha de resistência média-forte, Tamanho: 01m de comprimento, 0,10m de largura | 50000 |  |  | 0 | 0 | 0 | 0 | 0 | 0 | 0 | EXERCITADOR ELÁSTICO THERA BAND
202125 | VIDRO LISO; transmitância: transparente; cor: incolor; espessura: 5mm. (OBSERVAÇÃO: A medida deve ser 1,0mx0,85m e a espessura deve ser 6mm). COD. 202125. | 50000 |  |  | 0 | 0 | 0 | 0 | 0 | 0 | 0 | VIDRO LISO
202137 | TINTA PARA INTERIORES E EXTERIORES, cor: palha, semi-brilho, características adicionais: lata 18 l | 50000 | UN | NUAL | 0 | 0 | 0 | 0 | 0 | 0 | 0 | TINTA PARA INTERIORES E EXTERIORES
202214 | LÂMINA PARA SERRA DE GESSO DE 2,5\'\' , Aplicação serra de gesso, Características adicionais: marca da serra: NEVONI, tipo SG02. Para cortar gesso normal. | 50000 | UN | NUAL | 0 | 0 | 0 | 0 | 0 | 0 | 0 | LÂMINA PARA SERRA DE GESSO DE 2
202247 | BATERIA AUTOMOTIVA, 12 V, 60 A, Tipo Selada | 50000 | UN | NECFM | 0 | 0 | 0 | 0 | 0 | 0 | 0 | BATERIA AUTOMOTIVA
202354 | SISTEMA FECHADO DE DRENAGEM POR SUCÇÃO. Estéril, descartável, radiopaco, confeccionado em PVC siliconizado ou outro material compatível. Contendo cânula/agulha de 4,8MM de diâmetro e de reservatório graduado com capacidade de 400mL a 600mL. Apresentando conector em Y para vácuo de sucção, válvula antirefluxo, tampa para esvaziamento, tubo extensor e clamp plástico. Com transparência que permita a visualização da drenagem. Embalagem individual com selagem eficiente que garanta a integridade do produto até o momento de sua utilização, permita a abertura e a transferência com técnica asséptica, trazendo externamente os dados de identificação, procedência, número de lote, data de fabricação, prazo de validade e número de registro no Ministério da Saúde. Prazo de validade de 75% da data de fabricação. | 49722 | KIT | NFH | 0 | 278 | 0 | 0 | 0 | 0 | 278 | SISTEMA FECHADO DE DRENAGEM POR SUCÇÃO
202456 | TESOURA DE MAYO RETA, Aplicação: Cirurgia Vascular, Material: Aço inoxidável AISI, Tamanho: 220 mm, Características Adicionais: As tesouras deverão ter um tratamento térmico integral, a fim de atingir a dureza e a flexibilidade adequadas a um perfeito desempenho. Os parafusos das articulações deverão estar devidamente regulados a fim de que o funcionamento da tesoura seja suave e progressivo sem ferir ou mascar os tecidos e, ao mesmo tempo, não desgaste excessivamente em função do atrito de uma lâmina contra a outra. As pontas deverão ser delicadas e adequadas ao trabalho a que se destinam. O peso deverá ser o menor possível e o polimento isento de buracos ou defeitos superficiais que possam provocar manchas ou corrosão. Quando se tratar de tesouras com inserto de metal duro, deverão possuir os anéis dourados para fins de identificação. A peça deverá ter uma gravação com clara identificação do fabricante, iniciais da instituição (SES-DF) e código/lote de identificação da data de fabricação, Processo de Esterilização: Não estéril , Forma de apresentação: Unidade, Prazo de Validade: Indeterminado. | 50000 | UM | NFH | 0 | 0 | 0 | 0 | 0 | 0 | 0 | TESOURA DE MAYO 220
202533 | CONJUNTO PARA COLORAÇÃO DE GRAM contendo frascos de 500ml (cristal violeta, lugol estabilizado, solução descorante alcool-acetona e fucsina fenicada ou safranina). | 50000 | CJ | NFH | 0 | 0 | 0 | 0 | 0 | 0 | 0 | CONJUNTO PARA COLORAÇÃO DE GRAM
202534 | CONJUNTO PARA COLORAÇÃO DE ZIEHL-NEELSEN CONTENDO FRASCOS DE 500ML (SOLUÇÃO DE FUCSINA FENICADA, SOLUÇÃO DESCORANTE-ÁCIDO CLORÍDRICO-ALCOOL, SOLUÇÃO AZUL-DE-METILENO OU VERDE-MALAQUITA) | 50000 | UN | NUAL | 0 | 0 | 0 | 0 | 0 | 0 | 0 | CONJUNTO PARA COLORAÇÃO DE ZIEHL-NEELSEN
202583 | LÂMPADA DICROICA, Tensão: 12 V, Potência: 50 W, Aplicação: ILUMINAÇÃO DE AMBIENTE | 50000 | UN | NUAL | 0 | 0 | 0 | 0 | 0 | 0 | 0 | LÂMPADA DICROICA
202660 | GÁS REFRIGERANTE SULVA MP 39 | 50000 | KG | NAGMP | 0 | 0 | 0 | 0 | 0 | 0 | 0 | GÁS REFRIGERANTE SULVA MP 39
202671 | PERFURSOR SIMPLES ,Aplicação: aspiração folicular, Características Adicionais: polietileno flexível e transparente , estéril, não pirogênico, embalado individualmente, Tamanho/Capacidade: 60 cm, Cor: incolor. | 50000 | UN | NFH | 0 | 0 | 0 | 0 | 0 | 0 | 0 | PERFURSOR SIMPLES
202686 | PINÇA ALLIS, Aplicação: Apreensão e Hemostasia, Material: Aço inoxidável AISI, Tamanho: 250 mm, Características Adicionais: A pinça deverá ter as pontas delicadas e as serrilhas precisas para fazer adequadamente as hemostasias. A cremalheira deverá ter um funcionamento suave e progressivo, sem trancos e sem escapar com facilidade.O encaixe não deverá ser muito justo, a ponto de dificultar a abertura e o fechamento da peça, mas também não poderá ser muito folgado, a ponto de dificultar a apreensão dos tecidos. Os encaixes não deverão ter buracos, ou frestas que possam acumular detritos provocando manchas e/ou corrosão. As pinças não poderão ter cantos vivos, que possam ferir os pacientes, ou cortar as luvas dos cirurgiões. O funcionamento geral da peça deverá ser suave, sem raspar no encaixe, sem machucar os dedos, e o polimento deverá ser o mais perfeito possível. O tratamento térmico deverá ser integral a fim de conferir às peças a dureza e flexibilidades necessárias ao seu desempenho. As pinças deverão ser as mais leves possíveis. Cada peça deverá ter uma gravação a laser com clara identificação do fabricante e código/lote de identificação da data de fabricação, iniciais da instituição (SES-DF) Embalagem individual, Processo de Esterilização: Não estéril , Forma de apresentação: Unidade, Prazo de Validade: Indeterminado. | 50000 | UN | NUAL | 0 | 0 | 0 | 0 | 0 | 0 | 0 | PINÇA ALLIS
202713 | CURETA PERIODONTAL GRACEY Nº 07-08 | 50000 |  |  | 0 | 0 | 0 | 0 | 0 | 0 | 0 | CURETA PERIODONTAL GRACEY Nº 07-08
202714 | CURETA PERIODONTAL GRACEY Nº 11-12 | 50000 |  |  | 0 | 0 | 0 | 0 | 0 | 0 | 0 | CURETA PERIODONTAL GRACEY Nº 11-12
202715 | CURETA PERIODONTAL GRACEY Nº 13-14 | 50000 |  |  | 0 | 0 | 0 | 0 | 0 | 0 | 0 | CURETA PERIODONTAL GRACEY Nº 13-14
202716 | TESTE DE PLANILHA | 50000 |  |  | 0 | 0 | 0 | 0 | 0 | 0 | 0 | TESTE DE PLANILHA
202766 | Pinça Baby cock de 20 mm | 50000 | UN | NUAL | 0 | 0 | 0 | 0 | 0 | 0 | 0 | Pinça Baby cock de 20 mm
202794 | PINÇA PARA CORDÃO UMBILICAL, Aplicação: Apreensão do cordão umbilical, Material: Aço inoxidável AISI, Tamanho 180 mm, Características Adicionais: As pontas deverão ser bem delicadas, com bom acabamento, de modo a atender a finalidade a qual se destina. A peça não deverá apresentar buracos, frestas ou folga no encaixe. A cremalheira deverá ter um funcionamento suave e progressivo, sem trancos e sem escapar com facilidade. O funcionamento geral da peça deverá ser suave, sem raspar no encaixe, sem machucar os dedos. O polimento deverá ser o mais perfeito possível, naturalmente compatível com a aplicação que destina o instrumento. O tratamento térmico deverá ser integral a fim de conferir às peças a dureza e flexibilidades necessárias ao seu desempenho. Cada peça deverá ter uma gravação a laser com clara identificação do fabricante e código/lote de identificação da data de fabricação, iniciais da instituição (SES-DF). Embalagem individual, Processo de Esterilização: Não estéril, Forma de apresentação: Unidade, Prazo de Validade: Indeterminado. | 47278.4 | UN | NUAL | 0 | 0 | 0 | 2721.6 | 0 | 0 | 2721.6 | PINÇA PARA CORDÃO UMBILICAL
202798 | PINÇA CLAMP WERTHEIN, CURVA, Aplicação: Cirurgia ginecológica, Material: Aço inoxidável AISI, Tamanho: 225 mm, Características Adicionais: As pontas deverão ser bem delicadas, com bom acabamento, de modo a atender a finalidade a qual se destina. A peça não deverá apresentar buracos, frestas ou folga no encaixe. A cremalheira deverá ter um funcionamento suave e progressivo, sem trancos e sem escapar com facilidade. O funcionamento geral da peça deverá ser suave, sem raspar no encaixe, sem machucar os dedos. O polimento deverá ser o mais perfeito possível, naturalmente compatível com a aplicação que destina o instrumento. O tratamento térmico deverá ser integral a fim de conferir às peças a dureza e flexibilidades necessárias ao seu desempenho. Cada peça deverá ter uma gravação eletroquímica com clara identificação do fabricante e código/lote de identificação da data de fabricação, iniciais da instituição (SES-DF). Embalagem individual, Processo de Esterilização: Não estéril, Forma de apresentação: Unidade, Prazo de Validade: Indeterminado. | 50000 | UN | NUAL | 0 | 0 | 0 | 0 | 0 | 0 | 0 | PINÇA CLAMP
202814 | PINÇA DUVAL COM VÍDEA, Aplicação: Apreensão de tecidos:, Material; Aço inoxidável AISI, Tamanho: 200 mm, Características Adicionais: As pontas deverão ser bem delicadas, com bom acabamento, de modo a atender a finalidade a qual se destina. A peça não deverá apresentar buracos, frestas ou folga no encaixe. A cremalheira deverá ter um funcionamento suave e progressivo, sem trancos e sem escapar com facilidade. O funcionamento geral da peça deverá ser suave, sem raspar no encaixe, sem machucar os dedos. O polimento deverá ser o mais perfeito possível, naturalmente compatível com a aplicação que destina o instrumento. O tratamento térmico deverá ser integral a fim de conferir às peças a dureza e flexibilidades necessárias ao seu desempenho. Por se tratar de pinça com pastilha de tungstênio:- a junção entre a pastilha e a pinça não deverá apresentar poros, nem falhas;- a pastilha de tungstênio não poderá descolar da pinça com facilidade; - apresentar os anéis dourados para identificar que se trata de pinça com pastilha de tungstênio. Cada peça deverá ter uma gravação eletroquímica com clara identificação do fabricante e código/lote de identificação da data de fabricação, iniciais da instituição (SES-DF). Embalagem individual., Processo de Esterilização: Não estéril , Forma de apresentação: Unidade., Prazo de Validade: Indeterminado. | 48500 | UN | NUAL | 0 | 0 | 0 | 1500 | 0 | 0 | 1500 | PINÇA DUVAL COM VÍDEA
202819 | PINÇA MIXTER, Aplicação: Apreensão de tecidos, Material: Aço inoxidável AISI, Tamanho: 230 mm, Características Adicionais: As pontas deverão ser bem delicadas, com bom acabamento, de modo a atender a finalidade a qual se destina. A peça não deverá apresentar buracos, frestas ou folga no encaixe. A cremalheira deverá ter um funcionamento suave e progressivo, sem trancos e sem escapar com facilidade. O funcionamento geral da peça deverá ser suave, sem raspar no encaixe, sem machucar os dedos. O polimento deverá ser o mais perfeito possível, naturalmente compatível com a aplicação que destina o instrumento. O tratamento térmico deverá ser integral a fim de conferir às peças a dureza e flexibilidades necessárias ao seu desempenho. Cada peça deverá ter uma gravação eletroquímica com clara identificação do fabricante e código/lote de identificação da data de fabricação, iniciais da instituição (SES-DF). Embalagem individual, Processo de Esterilização: Não estéril , Forma de apresentação: Unidade., Prazo de Validade: Indeterminado. | 47888.15 | UN | NUAL | 0 | 0 | 0 | 2111.85 | 0 | 0 | 2111.85 | PINÇA MIXTER
202849 | PORTA AGULHA MAYO HEGAR COM VÍDEA, Aplicação: Sutura microvascular, Material: Aço inoxidável AISI, Tamanho: 200 mm, Características Adicionais: As pontas deverão ser bem delicadas, com bom acabamento. A peça não deverá apresentar buracos, frestas ou folga no encaixe. A cremalheira deverá ter um funcionamento suave e progressivo, sem trancos e sem escapar com facilidade. O funcionamento geral da peça deverá ser suave, sem raspar no encaixe, sem machucar os dedos e o polimento deverá ser o mais perfeito possível, naturalmente compatível com a aplicação a qual se destina o instrumento. Por se tratar de porta-agulha com pastilha de tungstênio:- a junção entre a pastilha e o porta-agulha não deverá apresentar poros, nem falhas;- a pastilha de tungstênio não poderá descolar do porta-agulha com facilidade; - apresentar os anéis dourados para identificar que se tratam de porta-agulha com pastilha de tungstênio. Cada peça deverá ter uma gravação eletroquímica com clara identificação do fabricante e código / lote de identificação da data de fabricação, iniciais da instituição (SES-DF). Embalagem individual, Processo de Esterilização: Não estéril , Forma de apresentação: Unidade, Prazo de Validade: Indeterminado. | 50000 | UN | NUAL | 0 | 0 | 0 | 0 | 0 | 0 | 0 | PORTA AGULHA MAYO HEGAR COM VÍDEA
202871 | TESOURA METZEMBAUM RETA, Material: Aço inoxidável AISI, Tamanho: 200 mm, Características Adicionais: As tesouras deverão ter um tratamento térmico integral, a fim de atingir a dureza e a flexibilidade adequadas a um perfeito desempenho. Os parafusos das articulações deverão estar devidamente regulados a fim de que o funcionamento da tesoura seja suave e progressivo sem ferir ou mascar os tecidos e, ao mesmo tempo, não desgaste excessivamente em função do atrito de uma lâmina contra a outra. As pontas deverão ser delicadas e adequadas ao trabalho a que se destinam. O peso deverá ser o menor possível e o polimento isento de buracos ou defeitos superficiais que possam provocar manchas ou corrosão. Cada peça deverá ter uma gravação a laser com clara identificação do fabricante e código/lote de identificação da data de fabricação, iniciais da instituição (SES-DF). Embalagem individual, Processo de Esterilização: Não estéril , Forma de apresentação: Unidade, Prazo de Validade: Indeterminado. | 47711 | UN | NUAL | 0 | 0 | 0 | 0 | 0 | 2289 | 2289 | TESOURA METZEMBAUM 200
202895 | PORTA AGULHA DERF DELICADO COM WÍDEA PARA FIO 6, Aplicação: Fixação da agulha em sutura de tecidos, Material: Aço inoxidável AISI, Tamanho: 120 mm, Características: As pontas deverão ser bem delicadas, com bom acabamento. A peça não deverá apresentar buracos, frestas ou folga no encaixe. A cremalheira deverá ter um funcionamento suave e progressivo, sem trancos e sem escapar com facilidade. O funcionamento geral da peça deverá ser suave, sem raspar no encaixe, sem machucar os dedos e o polimento deverá ser o mais perfeito possível, naturalmente compatível com a aplicação a qual se destina o instrumento. Quando se tratar de porta-agulha com pastilha de tungstênio:- a junção entre a pastilha e o porta-agulha não deverá apresentar poros, nem falhas;- a pastilha de tungstênio não poderá descolar do porta-agulha com facilidade; - apresentar os anéis dourados para identificar que se tratam de porta-agulha com pastilha de tungstênio. Cada peça deverá ter uma gravação eletroquímica com clara identificação do fabricante e código / lote de identificação da data de fabricação, iniciais da instituição (SES-DF). Embalagem individual, Processo de esterilização: Não estéril, Forma de apresentação: Unidade, Prazo de validade: Indeterminado. | 50000 | UN | NUAL | 0 | 0 | 0 | 0 | 0 | 0 | 0 | PORTA AGULHA DERF DELICADO COM WÍDEA PARA FIO 6
202937 | CUBA RETANGULAR, Aplicação: Acondicionar instrumental para esterilização, Material: Aço inoxidável AISI, Tamanho: 320 x 230 x 40 mm, Características: A peça deverá apresentar um bom acabamento superficial e ser adequada ao trabalho a que se destina. O material deverá ter tratamento térmico integral a fim de atingir a dureza adequada a um perfeito desempenho. O polimento deverá ser isento de buracos ou defeitos superficiais que possam provocar manchas ou corrosão. Cada peça deverá ter uma gravação a laser com clara identificação do fabricante e código / lote de identificação da data de fabricação, iniciais da instituição (SES-DF). Embalagem individual, Processo de esterilização: Não estéril, Forma de apresentação: Unidade, Prazo de validade: Indeterminado. | 50000 | UN | NUAL | 0 | 0 | 0 | 0 | 0 | 0 | 0
202985 | ALICATE DE CORTE PARA CERCLAGEM, Aplicação:Cirurgia Ortopédica, Material:Aço inoxidável AISI, Tamanho: 220 mm de comprimento, com capacidade para corte até 2,5mm de diâmetro, Alicate de corte grande para arame de cerclagem. Características: A peça deverá apresentar um bom acabamento superficial e adequada ao trabalho a que se destina. A área de corte deverá apresentar boa afiação. O material deverá ter tratamento térmico integral, a fim de atingir a dureza e a flexibilidade adequadas a um perfeito desempenho. O peso deverá ser o menor possível e o polimento isento de buracos ou defeitos superficiais que possam provocar manchas ou corrosão. Cada peça deverá ter uma gravação eletroquímica com clara identificação do fabricante e código/lote de identificação da data de fabricação, iniciais da instituição (SES-DF). Embalagem individual, Processo de Esterilização: Não estéril, Forma de apresentação: Unidade, Prazo de validade: Indeterminado. | 50000 | UN | NUAL | 0 | 0 | 0 | 0 | 0 | 0 | 0 | ALICATE DE CORTE PARA CERCLAGEM
203000 | CORTADOR DE FIOS ARTICULADO, Aplicação: Cirurgia Ortopédica Material: Aço inoxidável AISI, Tamanho: 216 mm, com capacidade para cortar fios de até 2,4 mm de espessura. Características: A peça deverá apresentar um bom acabamento superficial e adequada ao trabalho a que se destina. A área de corte deverá apresentar boa afiação. O material deverá ter tratamento térmico integral, a fim de atingir a dureza e a flexibilidade adequadas a um perfeito desempenho. O peso deverá ser o menor possível e o polimento isento de buracos ou defeitos superficiais que possam provocar manchas ou corrosão. Cada peça deverá ter uma gravação eletroquímica com clara identificação do fabricante e código/lote de identificação da data de fabricação, iniciais da instituição (SES-DF). Embalagem individual. Processo de Esterilização: Não estéril, Forma de apresentação:Unidade, Prazo de validade: Indeterminado. | 50000 | UN | NUAL | 0 | 0 | 0 | 0 | 0 | 0 | 0 | CORTADOR DE FIOS ARTICULADO
203001 | CABO DE BISTURI Nº 3,Aplicação: Cabo para adaptar lâminas de bisturi,Material: Aço inoxidável AISI,Tamanho: Número 3, Características adicionais: A peça deverá apresentar um bom acabamento superficial e ser adequada ao trabalho a que se destina. O material deverá ter tratamento térmico integral, a fim de atingir a dureza e a flexibilidade adequada a um perfeito desempenho. O peso deverá ser o menor possível e o polimento isento de buracos ou defeitos superficiais que possam provocar manchas ou corrosão. Cada peça deverá ter uma gravação a laser com clara identificação do fabricante e código/lote de identificação da data de fabricação, iniciais da instituição (SES-DF). Embalagem individual,Processo de esterilização: Não estéril, Forma de apresentação: Unidade, Prazo de validade: Indeterminado. | 50000 | UN | NUAL | 0 | 0 | 0 | 0 | 0 | 0 | 0 | CABO DE BISTURI Nº 3
203002 | CORTADOR DE FIOS GROSSOS, Aplicação: Cirurgia Ortopédica, Material: Aço inoxidável AISI, Tamanho: 555 mm; corta fios de até 6,3 mm de espessura, Características: A peça deverá apresentar um bom acabamento superficial e adequado ao trabalho a que se destina. A área de corte deverá apresentar boa afiação. O material deverá ter tratamento térmico integral, a fim de atingir a dureza e a flexibilidade adequadas a um perfeito desempenho. O peso deverá ser o menor possível e o polimento isento de buracos ou defeitos superficiais que possam provocar manchas ou corrosão. Cada peça deverá ter uma gravação eletroquímica com clara identificação do fabricante e código/lote de identificação da data de fabricação, iniciais da instituição (SES-DF). Embalagem individual. Processo de Esterilização: Não estéril, Forma de apresentação:Unidade, Prazo de validade: Indeterminado | 50000 | UN | NUAL | 0 | 0 | 0 | 0 | 0 | 0 | 0 | CORTADOR DE FIOS GROSSOS
203003 | CABO DE BISTURI Nº 4,Aplicação: Cabo para adaptar lâminas de bisturi, Material: Aço inoxidável AISI,Tamanho: Número 4, Características adicionais: A peça deverá apresentar um bom acabamento superficial e ser adequada ao trabalho a que se destina. O material deverá ter tratamento térmico integral, a fim de atingir a dureza e a flexibilidade adequada a um perfeito desempenho. O peso deverá ser o menor possível e o polimento isento de buracos ou defeitos superficiais que possam provocar manchas ou corrosão. Cada peça deverá ter uma gravação a laser com clara identificação do fabricante e código/lote de identificação da data de fabricação, iniciais da instituição (SES-DF). Embalagem individual.Processo de esterilização: Não estéril, Forma de apresentação: Unidade, Prazo de validade: Indeterminado. | 50000 | UN | NUAL | 0 | 0 | 0 | 0 | 0 | 0 | 0 | CABO DE BISTURI Nº 4
203010 | CUBA REDONDA, Aplicação:Recipiente para soluções.Material: Aço inoxidável AISI,Tamanho: 150 ml, Características adicionais: A peça deverá apresentar um bom acabamento superficial e ser adequada ao trabalho a que se destina. O material deverá ter tratamento térmico integral a fim de atingir a dureza adequada a um perfeito desempenho. O polimento deverá ser isento de buracos ou defeitos superficiais que possam provocar manchas ou corrosão. Cada peça deverá ter uma gravação a laser com clara identificação do fabricante e código / lote de identificação da data de fabricação, iniciais da instituição (SES-DF). Embalagem individual.Não estéril, Forma de apresentação: Unidade, Prazo de validade: Indeterminado. | 50000 | UN | NUAL | 0 | 0 | 0 | 0 | 0 | 0 | 0
203012 | CUBA RIM,Aplicação: Utensíio hospitalar.Material: Aço inoxidável AISI,Tamanho: 260 x 120 mm; 700 ml Superfícies arredondadas Características adicionais: A peça deverá apresentar um bom acabamento superficial e ser adequada ao trabalho a que se destina. O material deverá ter tratamento térmico integral a fim de atingir a dureza adequada a um perfeito desempenho. O polimento deverá ser isento de buracos ou defeitos superficiais que possam provocar manchas ou corrosão. Cada peça deverá ter uma gravação a laser com clara identificação do fabricante e código / lote de identificação da data de fabricação, iniciais da instituição (SES-DF). Embalagem individual.Processo de esterilização: Não estéril, Forma de apresentação: Unidade,Prazo de validade: Indeterminado. | 45021 | UN | NUAL | 0 | 0 | 0 | 4979 | 0 | 0 | 4979 | CUBA RIM
203013 | GANCHO ÓSSEO, Aplicação: Cirurgia Ortopédica, Material:Aço inoxidável AISI, Tamanho:230 mm, Características: A ponta deverá apresentar um bom acabamento superficial. O peso deverá ser o menor possível e o polimento isento de buracos ou defeitos superficiais que possam provocar manchas ou corrosão. A solda entre o cabo e a haste deverá ter acabamento perfeito, liso, sem buracos para acúmulo de detritos. A qualidade da solda deverá ser adequada para que as duas partes não soltem durante os processos usuais de esterilização. O tratamento térmico deverá ser integral a fim de conferir às peças a dureza e flexibilidades necessárias ao seu desempenho. Cada peça deverá ter uma gravação eletroquímica com clara identificação do fabricante e código/lote de identificação da data de fabricação, iniciais da instituição (SES-DF). Embalagem individual. Processo de Esterilização: Não estéril, Forma de apresentação:Unidade, Prazo de validade: Indeterminado. | 50000 | UN | NUAL | 0 | 0 | 0 | 0 | 0 | 0 | 0 | GANCHO ÓSSEO
203040 | MARTELO AÇO INOX, Aplicação: Cirurgia Ortopédica, Material:Aço inoxidável AISI, Tamanho: 300 gramas, Características: As pontas deverão apresentar um bom acabamento superficial. O peso deverá ser o menor possível e o polimento isento de buracos ou defeitos superficiais que possam provocar manchas ou corrosão. A solda entre o cabo e a haste deverá ter acabamento perfeito, liso, sem buracos para acúmulo de detritos. A qualidade da solda deverá ser adequada para que as duas partes não soltem durante os processos usuais de esterilização. O tratamento térmico deverá ser integral a fim de conferir às peças a dureza e flexibilidades necessárias ao seu desempenho. Cada peça deverá ter uma gravação eletroquímica com clara identificação do fabricante e código/lote de identificação da data de fabricação, iniciais da instituição (SES-DF). Embalagem individual. Processo de Esterilização: Não estéril, Forma de apresentação:Unidade, Prazo de validade: Indeterminado. | 50000 | UN | NUAL | 0 | 0 | 0 | 0 | 0 | 0 | 0 | MARTELO AÇO INOX
203096 | PINÇAS CRILE CURVA, Aplicação: Hemostática.Material: Aço inoxidável AISITamanho: 160 mm Características adicionais: As pontas deverão ser bem delicadas, com bom acabamento, de modo a atender a finalidade a qual se destina, ou seja, hemostasia. A peça não deverá apresentar buracos, frestas ou folga no encaixe. A cremalheira deverá ter um funcionamento suave e progressivo, sem trancos e sem escapar com facilidade. O funcionamento geral da peça deverá ser suave, sem raspar no encaixe, sem machucar os dedos. O polimento deverá ser o mais perfeito possível, naturalmente compatível com a aplicação que destina o instrumento. O tratamento térmico deverá ser integral a fim de conferir às peças a dureza e flexibilidades necessárias ao seu desempenho. Cada peça deverá ter uma gravação a laser com clara identificação do fabricante e código/lote de identificação da data de fabricação, iniciais da instituição (SES-DF). Embalagem individual.Processo de esterilização: Não estéril Forma de apresentação: Unidade,Prazo de validade: Indeterminado. | 48400 | UA | NUAL | 0 | 0 | 0 | 0 | 0 | 1600 | 1600 | PINÇAS CRILE CURVA
203097 | PINÇAS CRILE RETA, Aplicação: Hemostática. Material:Aço inoxidável AISI,Tamanho: 160 mm, Características adicionais: As pontas deverão ser bem delicadas, com bom acabamento, de modo a atender a finalidade a qual se destina, ou seja, hemostasia. A peça não deverá apresentar buracos, frestas ou folga no encaixe. A cremalheira deverá ter um funcionamento suave e progressivo, sem trancos e sem escapar com facilidade. O funcionamento geral da peça deverá ser suave, sem raspar no encaixe, sem machucar os dedos. O polimento deverá ser o mais perfeito possível, naturalmente compatível com a aplicação que destina o instrumento. O tratamento térmico deverá ser integral a fim de conferir às peças a dureza e flexibilidades necessárias ao seu desempenho. Cada peça deverá ter uma gravação a laser com clara identificação do fabricante e código/lote de identificação da data de fabricação, iniciais da instituição (SES-DF). Embalagem individual.Processo de esterilização: Não estéril,Forma de apresentação: Unidade,Prazo de validade: Indeterminado. | 48934.4 | UA | NUAL | 0 | 0 | 0 | 0 | 0 | 1065.6 | 1065.6 | PINÇAS CRILE RETA
203104 | PORTA AGULHA MAYO HEGAR, Aplicação: Sutura.Material:aço inoxidável AISI,Tamanho: 140 mm mmCaracterísticas adicionais: As pontas deverão ser bem delicadas, com bom acabamento. A peça não deverá apresentar buracos, frestas ou folga no encaixe. A cremalheira deverá ter um funcionamento suave e progressivo, sem trancos e sem escapar com facilidade. O funcionamento geral da peça deverá ser suave, sem raspar no encaixe, sem machucar os dedos e o polimento deverá ser o mais perfeito possível, naturalmente compatível com a aplicação a qual se destina o instrumento. Apresentar uma serrilha que realize uma pega adequada da agulha. Cada peça deverá ter uma gravação eletroquímica com clara identificação do fabricante e código/lote de identificação da data de fabricação, iniciais da instituição (SES-DF). Embalagem individual.Processo de esterilização: Não estéril, Forma de apresentação: Unidade.Prazo de validade: Indeterminado. | 50000 | UN | NUAL | 0 | 0 | 0 | 0 | 0 | 0 | 0
203134 | PINÇA DE DISTRAÇÃO MÉDIA PARA OSTEOTOMIA DA TÍBIA, Aplicação:Cirurgia Ortopédica Material: Aço inoxidável AISI Tamanho:Largura da boca 8 mm; 220 mm, Características: Pinça de distração óssea média para osteotomia da tíbia com trava de segurança. As peças deverão apresentar um bom acabamento superficial. O material deverá ter tratamento térmico integral, a fim de atingir a dureza e a flexibilidade adequadas a um perfeito desempenho... Por ser composto com mais de um componente não deverá apresentar buracos, frestas ou folga quando montado.. O sistema de abertura deverá ter um funcionamento suave e progressivo, sem trancos e sem escapar com facilidade. O peso deverá ser o menor possível e o polimento isento de buracos ou defeitos superficiais que possam provocar manchas ou corrosão.. Cada peça deverá ter uma gravação eletroquímica com clara identificação do fabricante e código/lote de identificação da data de fabricação, iniciais da instituição (SES-DF). | 48200 | UN | NUAL | 0 | 0 | 0 | 0 | 0 | 1800 | 1800 | PINÇA DE DISTRAÇÃO MÉDIA PARA OSTEOTOMIA DA TÍBIA
203211 | PINÇA ÓSSEA LAMBERT-LOWMANN 2X2 DENTES, Aplicação: Cirurgia Ortopédica,Material: Aço inoxidável AISI, Tamanho:200 mm, Características: As pontas deverão apresentar um bom acabamento superficial. Por ser composta por mais de um componente não deverá apresentar buracos, frestas ou folga quando montada; ter um funcionamento suave e progressivo, sem trancos e sem escapar com facilidade. O peso deverá ser o menor possível e o polimento isento de buracos ou defeitos superficiais que possam provocar manchas ou corrosão. . Cada peça deverá ter uma gravação eletroquímica com clara identificação do fabricante e código/lote de identificação da data de fabricação, iniciais da instituição (SES-DF). Embalagem individual. Processo de Esterilização: Não estéril, Forma de apresentação:Unidade, Prazo de validade: Indeterminado. | 50000 | UN | NUAL | 0 | 0 | 0 | 0 | 0 | 0 | 0 | PINÇA ÓSSEA LAMBERT-LOWMANN 2X2 DENTES
203212 | PINÇA ÓSSEA LAMBERT-LOWMANN 2X2 DENTES, Aplicação: Cirurgia Ortopédica, Material: Aço inoxidável AISI, Tamanho: 185 mm Características: As pontas deverão apresentar um bom acabamento superficial. Por ser composta por mais de um componente não deverá apresentar buracos, frestas ou folga quando montada; ter um funcionamento suave e progressivo, sem trancos e sem escapar com facilidade. O peso deverá ser o menor possível e o polimento isento de buracos ou defeitos superficiais que possam provocar manchas ou corrosão. Cada peça deverá ter uma gravação eletroquímica com clara identificação do fabricante e código/lote de identificação da data de fabricação, iniciais da instituição (SES-DF). Embalagem individual., Processo de Esterilização: Não estéril Forma de apresentação:Unidade Prazo de validade:Indeterminado. | 50000 | UN | NUAL | 0 | 0 | 0 | 0 | 0 | 0 | 0 | PINÇA ÓSSEA LAMBERT-LOWMANN 2X2 DENTES
203213 | PINÇA ÓSSEA LANE, COM CREMALHEIRA, Aplicação: Cirurgia Ortopédica Material: Aço inoxidável AISI, Tamanho: 220 mm, Características: As pontas deverão apresentar um bom acabamento superficial. Por ser composta por mais de um componente não deverá apresentar buracos, frestas ou folga quando montada; ter um funcionamento suave e progressivo, sem trancos e sem escapar com facilidade. O peso deverá ser o menor possível e o polimento isento de buracos ou defeitos superficiais que possam provocar manchas ou corrosão. Cada peça deverá ter uma gravação eletroquímica com clara identificação do fabricante e código/lote de identificação da data de fabricação, iniciais da instituição (SES-DF). Embalagem individual.Processo de Esterilização:Não estéril | 50000 | UN | NUAL | 0 | 0 | 0 | 0 | 0 | 0 | 0 | PINÇA ÓSSEA LANE
203214 | PINÇA ÓSSEA LANE, COM CREMALHEIRA, Aplicação: Cirurgia Ortopédica Material: Aço inoxidável AISI,Tamanho:330 mm Características: As pontas deverão apresentar um bom acabamento superficial. Por ser composta por mais de um componente não deverá apresentar buracos, frestas ou folga quando montada; ter um funcionamento suave e progressivo, sem trancos e sem escapar com facilidade. O peso deverá ser o menor possível e o polimento isento de buracos ou defeitos superficiais que possam provocar manchas ou corrosão. Cada peça deverá ter uma gravação eletroquímica com clara identificação do fabricante e código/lote de identificação da data de fabricação, iniciais da instituição (SES-DF). Embalagem individual.Processo de Esterilização:Não estéril, Forma de apresentação:Unidade | 50000 | UN | NUAL | 0 | 0 | 0 | 0 | 0 | 0 | 0 | PINÇA ÓSSEA LANE
203215 | PINÇA ÓSSEA LANE, SEM CREMALHEIRA, Aplicação: Cirurgia Ortopédica Material: Aço inoxidável AISI, Tamanho:330 mm Características: As pontas deverão apresentar um bom acabamento superficial. Por ser composta por mais de um componente não deverá apresentar buracos, frestas ou folga quando montada; ter um funcionamento suave e progressivo, sem trancos e sem escapar com facilidade. O peso deverá ser o menor possível e o polimento isento de buracos ou defeitos superficiais que possam provocar manchas ou corrosão. Cada peça deverá ter uma gravação eletroquímica com clara identificação do fabricante e código/lote de identificação da data de fabricação, iniciais da instituição (SES-DF). Embalagem individual.Processo de Esterilização:Não estéril,Forma de apresentação:Unidade, Prazo de validade:Indeterminado | 50000 | UN | NUAL | 0 | 0 | 0 | 0 | 0 | 0 | 0 | PINÇA ÓSSEA LANE
203216 | PINÇA ÓSSEA LANE SEM CREMALHEIRA, Aplicação: Cirurgia Ortopédica Material: Aço inoxidável AISI, Tamanho:220 mm , Características: As pontas deverão apresentar um bom acabamento superficial. Por ser composta por mais de um componente não deverá apresentar buracos, frestas ou folga quando montada; ter um funcionamento suave e progressivo, sem trancos e sem escapar com facilidade. O peso deverá ser o menor possível e o polimento isento de buracos ou defeitos superficiais que possam provocar manchas ou corrosão. Cada peça deverá ter uma gravação eletroquímica com clara identificação do fabricante e código/lote de identificação da data de fabricação, iniciais da instituição (SES-DF). Embalagem individual.Processo de Esterilização:Não estéril,Forma de apresentação:Unidade, Prazo de validade:Indeterminado. | 50000 | UN | NUAL | 0 | 0 | 0 | 0 | 0 | 0 | 0
203217 | PINÇA ÓSSEA LOWMANN 1 X 2 DENTES,Aplicação: Cirurgia Ortopédica Material: Aço inoxidável AISI,Tamanho:120 mm Características: As pontas deverão apresentar um bom acabamento superficial. Por ser composta por mais de um componente não deverá apresentar buracos, frestas ou folga quando montada; ter um funcionamento suave e progressivo, sem trancos e sem escapar com facilidade. O peso deverá ser o menor possível e o polimento isento de buracos ou defeitos superficiais que possam provocar manchas ou corrosão. Cada peça deverá ter uma gravação eletroquímica com clara identificação do fabricante e código/lote de identificação da data de fabricação, iniciais da instituição (SES-DF). Embalagem individual.Processo de Esterilização:Não estéril,Forma de apresentação:Unidade Prazo de validade:Indeterminado. | 50000 | UN | NUAL | 0 | 0 | 0 | 0 | 0 | 0 | 0
203218 | PINÇA ÓSSEA LOWMANN 1 X 2 DENTES,Aplicação: Cirurgia Ortopédica Material: Aço inoxidável AISI,Tamanho:200 mm, Características: As pontas deverão apresentar um bom acabamento superficial. Por ser composta por mais de um componente não deverá apresentar buracos, frestas ou folga quando montada; ter um funcionamento suave e progressivo, sem trancos e sem escapar com facilidade. O peso deverá ser o menor possível e o polimento isento de buracos ou defeitos superficiais que possam provocar manchas ou corrosão. Cada peça deverá ter uma gravação eletroquímica com clara identificação do fabricante e código/lote de identificação da data de fabricação, iniciais da instituição (SES-DF). Embalagem individual.Processo de Esterilização: Não estéril Forma de apresentação:Unidade Prazo de validade: Indeterminado. | 50000 | UN | NUAL | 0 | 0 | 0 | 0 | 0 | 0 | 0 | PINÇA ÓSSEA LOWMANN 1 X 2 DENTES
203219 | PINÇA ÓSSEA LOWMANN 1 X 2 DENTES, Aplicação: Cirurgia Ortopédica Material: Aço inoxidável AISI, Tamanho:185 mm Características: As pontas deverão apresentar um bom acabamento superficial. Por ser composta por mais de um componente não deverá apresentar buracos, frestas ou folga quando montada; ter um funcionamento suave e progressivo, sem trancos e sem escapar com facilidade. O peso deverá ser o menor possível e o polimento isento de buracos ou defeitos superficiais que possam provocar manchas ou corrosão. Cada peça deverá ter uma gravação eletroquímica com clara identificação do fabricante e código/lote de identificação da data de fabricação, iniciais da instituição (SES-DF). Embalagem individual.Processo de Esterilização: Não estéril Forma de apresentação:Unidade Prazo de validade:.Indeterminado. | 50000 | UN | NUAL | 0 | 0 | 0 | 0 | 0 | 0 | 0 | PINÇA ÓSSEA LOWMANN 1 X 2 DENTES
203221 | PINÇA PARA REDUÇÃO ÓSSEA COM PONTA FINA E CREMALHEIRA, Aplicação: Cirurgia Ortopédica Material: Aço inoxidável AISI, Tamanho:200 mm Características: Pinça para redução óssea com pontas, dispositivo de compressão com cremalheira para redução direta ou redução percutanea. As pontas deverão apresentar um bom acabamento superficial. Por ser composta por mais de um componente não deverá apresentar buracos, frestas ou folga quando montada; ter um funcionamento suave e progressivo, sem trancos e sem escapar com facilidade. O peso deverá ser o menor possível e o polimento isento de buracos ou defeitos superficiais que possam provocar manchas ou corrosão. Cada peça deverá ter uma gravação eletroquímica com clara identificação do fabricante e código/lote de identificação da data de fabricação, iniciais da instituição (SES-DF). Embalagem individual.Processo de Esterilização: Não estéril Forma de apresentação:Unidade, Prazo de validade: Indeterminado. | 50000 | UN | NUAL | 0 | 0 | 0 | 0 | 0 | 0 | 0
203222 | PINÇA PARA REDUÇÃO ÓSSEA COM PONTAS,Aplicação: Cirurgia Ortopédica Material: Aço inoxidável AISI, Tamanho: 160 mm Características: Pinça para redução óssea com pontas, dispositivo de compressão com cremalheira para redução direta ou redução percutanea. As pontas deverão apresentar um bom acabamento superficial. Por ser composta por mais de um componente não deverá apresentar buracos, frestas ou folga quando montada; ter um funcionamento suave e progressivo, sem trancos e sem escapar com facilidade. O peso deverá ser o menor possível e o polimento isento de buracos ou defeitos superficiais que possam provocar manchas ou corrosão. Cada peça deverá ter uma gravação eletroquímica com clara identificação do fabricante e código/lote de identificação da data de fabricação, iniciais da instituição (SES-DF). Embalagem individual.Processo de Esterilização: Não estéril , Forma de apresentação:Unidade Prazo de validade: Indeterminado | 50000 | UN | NUAL | 0 | 0 | 0 | 0 | 0 | 0 | 0
203296 | PINÇA CRILLER RETA, Aplicação: Hemostasia, Material: Aço inoxidável AISI, Tamanho: 140 mm, Características Adicionais: A pinça deverá ter as pontas delicadas e as serrilhas precisas para fazer adequadamente as hemostasias. A cremalheira deverá ter um funcionamento suave e progressivo, sem trancos e sem escapar com facilidade. O encaixe não deverá ser muito justo, a ponto de dificultar a abertura e o fechamento da peça, mas também não poderá ser muito folgado, a ponto de dificultar a apreensão dos tecidos. Os encaixes não deverão ter buracos ou frestas que possam acumular detritos provocando manchas e/ou corrosão. As pinças não poderão ter cantos vivos, que possam ferir os pacientes ou cortar as luvas dos cirurgiões. O funcionamento geral da peça deverá ser suave, sem raspar no encaixe, sem machucar os dedos e o polimento deverá ser o mais perfeito possível. O tratamento térmico deverá ser integral a fim de conferir às peças a dureza e flexibilidades necessárias ao seu desempenho. As pinças deverão ser as mais leves possíveis. Cada peça deverá ter uma gravação eletroquímica com clara identificação do fabricante e código/lote de identificação da data de fabricação, iniciais da instituição (SES-DF). Embalagem individual, Processo de Esterilização: Não estéril , Forma de Apresentação: Unidade, Prazo de Validade: Indeterminado. | 49021.5 | UN | NUAL | 0 | 0 | 0 | 0 | 0 | 978.5 | 978.5
203299 | TESTE PARA DETERMINAÇÃO QUALITATIVA DE BETA-HCG(SORO,URINA E PLASMA), METODOLOGIA POR IMUNOCROMATOGRAFIA, COM SENSIBILIDADE DE DETECÇÃO MÍNIMA DE 25 MIU/ML | 50000 | TE | NFH | 0 | 0 | 0 | 0 | 0 | 0 | 0 | TESTE PARA DETERMINAÇÃO QUALITATIVA DE BETA-HCG(SORO
203315 | TINTA esmalte sintética automotiva; Cor: branca real; Características adicionais: secagem rápida; Unidade de fornecimento: lata com 0,90 litros. | 50000 | GL | NAGMP | 0 | 0 | 0 | 0 | 0 | 0 | 0 | TINTA esmalte sintética automotiva
203338 | BROCA; Material corpo: Aço rápido; Diâmetro: 1/8 polegadas. | 50000 |  | NECFM | 0 | 0 | 0 | 0 | 0 | 0 | 0 | BROCA
203339 | BROCA; Material corpo: Aço rápido; Diâmetro: 3/16 polegadas | 50000 |  | NECFM | 0 | 0 | 0 | 0 | 0 | 0 | 0 | BROCA
203362 | ALÇA CALIBRADA DESCARTÁVEL, CAPACIDADE 1 MICROLITRO(1mcL) EM EMBALAGEM INDIVIDUAL | 48200 | UN | NFH | 0 | 1800 | 0 | 0 | 0 | 0 | 1800 | ALÇA CALIBRADA DESCARTÁVEL
203363 | ALÇA CALIBRADA DESCARTAVEL, CAPACIDADE 10 MICROLITROS(10mcL) EM EMBALAGEM INDIVIDUAL | 50000 | UN | NFH | 0 | 0 | 0 | 0 | 0 | 0 | 0 | ALÇA CALIBRADA DESCARTAVEL
203380 | KIT PARA DRENAGEM TORACICA INFANTIL DEVEMOS CONFIRMAR O TAMANHO COM A FARMÁCIA. | 50000 | UN | NFH | 0 | 0 | 0 | 0 | 0 | 0 | 0 | KIT PARA DRENAGEM TORACICA INFANTIL
203385 | TINTA esmalte sintética automotiva; Cor: branca real; Características adicionais: secagem rápida; Unidade de fornecimento: lata com 0,90 litros | 50000 |  | NECFM | 0 | 0 | 0 | 0 | 0 | 0 | 0 | TINTA esmalte sintética automotiva
203405 | LÁPIS DE COR, Material Corpo: madeira, Tamanho: grande, Cor: 12 cores, Un. Fornecimento: caixa com 12UN. | 50000 |  | NUAL | 0 | 0 | 0 | 0 | 0 | 0 | 0 | LÁPIS DE COR
203416 | BOLSA PARA ESTOMIA OPACA ADULTO 2 PEÇAS, NÃO ESTÉRIL. Aplicação: drenagem de fezes para portadores de estomia intestinal. Material: Base adesiva recortável com barreira protetora em resina sintética composta por carboximetilcelulose sódica associada à gelatina e/ou pectina, em sua área interna da flange. Saco opaco e drenável, composto por duas películas plásticas, atóxica, silenciosas, macias, hipoalergênica com selagem de alta resistência nas bordas assegurando a integridade do saco e tela protetora não aderente, resistente e que não desprenda facilmente do conjunto. Tamanho/ Capacidade: saco coletor com comprimento e largura mínima de 20 cm e 12 cm respectivamente, com flange/aro compatível com a base adesiva. Base adesiva com diâmetro recortável entre 15 mm e 70 mm com flange/aro. Características Adicionais: bolsa com sistema de duas peças, com flange/aro compatível com a base adesiva, acompanhada de disco adesivo, com filtro antiodor acoplado, com proteção que não permita contato com líquidos e/ou efluentes, acompanhada de no mínimo 1(um) clamp para cada 10 bolsas, resistente, com pontas que não provoque lesão ao paciente, que permita perfeito fechamento da área de drenagem, sem o extravasamento de efluentes, favorecendo o manuseio e Higienização da mesma, não estéril. | 50000 | UN | NFH | 0 | 0 | 0 | 0 | 0 | 0 | 0 | BOLSA PARA ESTOMIA OPACA ADULTO 2 PEÇAS
203437 | CARVÃO ATIVADO PÓ FRASCO OU ENVELOPE 25 G. | 49283 | UN | NFH | 0 | 150 | 567 | 0 | 0 | 0 | 717 | CARVÃO ATIVADO PÓ FRASCO OU ENVELOPE 25 G
280675 | VÁLVULA DE IMPACTO, completa para uso em AR COMPRIMIDO; características adicionais: sem etiqueta de identificação e sem plaqueta de fixação. Aplicação/finalidade: leito de UTI e enfermarias. | 50000 |  | NECFM | 0 | 0 | 0 | 0 | 0 | 0 | 0 | VÁLVULA DE IMPACTO
0701020296 | ORTESE TLSO / TIPO COLETE | 50000 | UN | NUAL | 0 | 0 | 0 | 0 | 0 | 0 | 0
ACI01 | Conserto do Arco Cirúrgico marca PHILIPS, modelo BV Ventura. Patrimônio 1170358 | 50000 | Serviço | NAGMP | 0 | 0 | 0 | 0 | 0 | 0 | 0
ACI02 | Conserto do Arco Cirúrgico marca PHILIPS, modelo BV Ventura. Patrimônio 1170359 | 50000 | Serviço | NECFM | 0 | 0 | 0 | 0 | 0 | 0 | 0
ACO01 | Conserto de aparelho de ar condicionado marca ELETROLUX, modelo ciclofrio 18000, chapa patrimonial Nº 412567 | 50000 | Serviço | NECFM | 0 | 0 | 0 | 0 | 0 | 0 | 0
ACO02 | Conserto de aparelho de ar condicionado marca ELGIN PULL 30000, modelo/tensão (V), chapa patrimonial Nº 824223. | 50000 | Serviço | NECFM | 0 | 0 | 0 | 0 | 0 | 0 | 0
ACO03 | Conserto de aparelho de ar condicionado SPRINGER, Air Split, silencioso do centro cirúrgico que fica na sala B. Patrimônio: 1900171541 FHDF | 50000 | Serviço | NECFM | 0 | 0 | 0 | 0 | 0 | 0 | 0
ACO04 | Conserto de aparelho de ar condicionado SPRINGER, Air Split, silencioso do centro cirúrgico que fica na sala C. Patrimônio: 802816 GDF | 50000 | Serviço | NECFM | 0 | 0 | 0 | 0 | 0 | 0 | 0
ACO05 | Conserto de aparelho de ar condicionado, ELETROLUX Air Split, silencioso do centro cirúrgico - Sala A, Patrimônio 776511 GDF; | 50000 | Serviço | NECFM | 0 | 0 | 0 | 0 | 0 | 0 | 0
ACO06 | Conserto de aparelho de ar condicionado, MIDEA, Patrimônio 776514 GDF; | 50000 | Serviço | NECFM | 0 | 0 | 0 | 0 | 0 | 0 | 0
ACO07 | Conserto de aparelho de ar condicionado marca LG modelo TSNC182KBA1, Nº de patrimônio 900445 | 50000 | Serviço | NECFM | 0 | 0 | 0 | 0 | 0 | 0 | 0
ACO08 | Conserto de aparelho de ar condicionado marca LG modelo TSNC182KBA1, Nº de patrimônio 900446 | 50000 | Serviço | NECFM | 0 | 0 | 0 | 0 | 0 | 0 | 0
ACO09 | Conserto de aparelho de ar condicionado, ELETROLUX, Air Split, silencioso do centro cirúrgico - Sala E, Patrimônio 776515 GDF; | 50000 | Serviço | NECFM | 0 | 0 | 0 | 0 | 0 | 0 | 0
ACO10 | Conserto de aparelho de ar condicionado, MIDEA, Air Split, Patrimônio 776519 GDF. | 50000 | Serviço | NECFM | 0 | 0 | 0 | 0 | 0 | 0 | 0
ACO11 | Conserto de Aparelho Ar condicionado marca MIDEA, nº de Patrimônio 776520 | 50000 | Serviço | NECFM | 0 | 0 | 0 | 0 | 0 | 0 | 0
ACO12 | Conserto de Aparelho Ar condicionado marca MIDEA, N° patrimônio 776512 | 50000 | Serviço | NECFM | 0 | 0 | 0 | 0 | 0 | 0 | 0
ACO13 | Conserto de Aparelho Ar condicionado marca SANSUNG, N° de patrimônio 776513 | 50000 | Serviço | NECFM | 0 | 0 | 0 | 0 | 0 | 0 | 0
ACO14 | Conserto de Aparelho Ar condicionado marca MIDEA, N° patrimônio 776509 | 50000 | Serviço | NECFM | 0 | 0 | 0 | 0 | 0 | 0 | 0
ACO15 | Conserto de Aparelho Ar condicionado marca MIDEA, N° patrimônio 776521 | 50000 | Serviço | NECFM | 0 | 0 | 0 | 0 | 0 | 0 | 0
ACO16 | Conserto de Aparelho Ar condicionado marca SAMSUNG, N° de patrimônio 776510 | 50000 | Serviço | NECFM | 0 | 0 | 0 | 0 | 0 | 0 | 0
ANE01 | SUBSTITUIDO PELO CAN05, POIS O OUTRO CÓDIGO ERA MAIS ANTIGO | 50000 | Serviço | NAGMP | 0 | 0 | 0 | 0 | 0 | 0 | 0
APF01 | CONSERTO DE Aparelho de Profilaxia Pat.: 774211 | 50000 | Serviço | NECFM | 0 | 0 | 0 | 0 | 0 | 0 | 0
APF02 | CONSERTO DE Aparelho de Profilaxia Pat.: 774209 | 50000 | Serviço | NECFM | 0 | 0 | 0 | 0 | 0 | 0 | 0
APR01 | APARELHO DE PRESSÃO - PAT.: 131061 | 50000 | Serviço | NECFM | 0 | 0 | 0 | 0 | 0 | 0 | 0
APR02 | APARELHO DE PRESSÃO - PAT.: 566332 | 50000 | Serviço | NECFM | 0 | 0 | 0 | 0 | 0 | 0 | 0
ASP01 | CONSERTO DE ASPIRADOR CIRÚRGICO, Marca INALAMED, Nº Patrimônio 873982 . | 50000 | Serviço | NECFM | 0 | 0 | 0 | 0 | 0 | 0 | 0
ASP02 | CONSERTO DE Aspirador Cirúrgico, marca Inalamed, nº patrimônio 874067 | 50000 | Serviço | NECFM | 0 | 0 | 0 | 0 | 0 | 0 | 0
ASP03 | CONSERTO DE Aspirador cirúrgico, Marca FANEM, Nº Patrimônio FHDF 130931. | 50000 | Serviço | NECFM | 0 | 0 | 0 | 0 | 0 | 0 | 0
AUL01 | APARELHO DE ULTRASSOM - PAT.: 771017 | 50000 | Serviço | NECFM | 0 | 0 | 0 | 0 | 0 | 0 | 0
AUL02 | APARELHO DE ULTRASSOM - PAT.: 771018 | 50000 | Serviço | NECFM | 0 | 0 | 0 | 0 | 0 | 0 | 0
AUL03 | APARELHO DE ULTRASSOM - PAT.: 707951 | 50000 | Serviço | NECFM | 0 | 0 | 0 | 0 | 0 | 0 | 0
AUL04 | APARELHO DE ULTRASSOM - PAT.: 657483 | 50000 | Serviço | NECFM | 0 | 0 | 0 | 0 | 0 | 0 | 0
AUL05 | APARELHO DE ULTRASSOM - PAT.: 648037. | 50000 | Serviço | NECFM | 0 | 0 | 0 | 0 | 0 | 0 | 0
AUT01 | Conserto da Autoclave, marca Baumer, Modelo B100. Chapa Patrimonial nº 130870. | 50000 | Serviço | NAGMP | 0 | 0 | 0 | 0 | 0 | 0 | 0
AUT02 | Conserto do Autoclave marca BAUMER, modelo B-365-V-5P, patrimônio nº 113728 | 50000 | Serviço | NAGMP | 0 | 0 | 0 | 0 | 0 | 0 | 0
AUT03 | AUTOCLAVE PATRIMÔNIO: 1260509 | 50000 | Serviço | NECFM | 0 | 0 | 0 | 0 | 0 | 0 | 0
AUT04 | CONSERTO DE Autoclave Pat.: 959201 | 50000 | Serviço | NECFM | 0 | 0 | 0 | 0 | 0 | 0 | 0
AUT05 | CONSERTO DE AUTOCLAVE HORIZONTAL Phoenix Luferco (Patrimônio: GDF 1303503). | 50000 | Serviço | NECFM | 0 | 0 | 0 | 0 | 0 | 0 | 0
BAQ01 | Manutenção do Berço Aquecido da marca FANEM, modelo BA/L Chapa patrimonial n° 170855. | 50000 | Serviço | NECFM | 0 | 0 | 0 | 0 | 0 | 0 | 0
BAQ02 | Manutenção do Berço Aquecido da marca GIGANTE, modelo BA/L Chapa patrimonial n° 170856 | 50000 | Serviço | NECFM | 0 | 0 | 0 | 0 | 0 | 0 | 0
BAQ03 | Manutenção do Berço Aquecido da marca GIGANTE, modelo BA/S Chapa patrimonial n° 159847. | 50000 | Serviço | NECFM | 0 | 0 | 0 | 0 | 0 | 0 | 0
BAQ04 | Manutenção do Berço Aquecido da marca GIGANTE, modelo BA/S Chapa patrimonial n° 419673. | 50000 | Serviço | NECFM | 0 | 0 | 0 | 0 | 0 | 0 | 0
BAQ05 | Manutenção do Berço Aquecido da marca GIGANTE, modelo BA/L Chapa patrimonial n° 170876. | 50000 | Serviço | NECFM | 0 | 0 | 0 | 0 | 0 | 0 | 0
BAQ06 | CONSERTO DE Berço Aquecido da marca GIGANTE, modelo BA/UTI Chapa patrimonial n° 357292. | 49600 | Serviço | NECFM | 0 | 0 | 0 | 0 | 0 | 400 | 400
BAQ07 | Manutenção do Berço Aquecido da marca GIGANTE, modelo GRN Chapa patrimonial n° 438892. | 50000 | Serviço | NECFM | 0 | 0 | 0 | 0 | 0 | 0 | 0
BAQ08 | BERÇO AQUECIDO - PAT.: 421401 | 50000 | Serviço | NECFM | 0 | 0 | 0 | 0 | 0 | 0 | 0
BAQ09 | BERÇO AQUECIDO - PAT.: 117132 | 50000 | Serviço | NECFM | 0 | 0 | 0 | 0 | 0 | 0 | 0
BAQ10 | BERÇO AQUECIDO - Marca FANEM, Nº Patrimônio 490525. | 50000 | Serviço | NECFM | 0 | 0 | 0 | 0 | 0 | 0 | 0
BAQ11 | BERÇO AQUECIDO - CONTRAPARTIDA | 50000 | Serviço | NECFM | 0 | 0 | 0 | 0 | 0 | 0 | 0
BAQ12 | CONSERTO DE BERÇO AQUECIDO -Marca FANEM, Modelo Intensive Care Unit 2085, Nº Patrimônio 1354783 | 45936.05 | Serviço | NECFM | 0 | 0 | 0 | 0 | 0 | 4063.95 | 4063.95
BAQ13 | CONSERTO DE BERÇO AQUECIDO - Marca GIGANTE, Modelo BA-UTI, Nº Patrimônio 419668 | 49600 | Serviço | NECFM | 0 | 0 | 0 | 0 | 0 | 400 | 400
BEB01 | Conserto do bebedouro de pressão Modelo BAG, Marca IBBL, Patrimônio: 1198929, tipo coluna, com ajuste automático de temperatura, com 1 torneira para boca e 1 torneira para copo. | 50000 | Serviço | NAGMP | 0 | 0 | 0 | 0 | 0 | 0 | 0
BEB02 | Conserto do bebedouro de pressão Modelo BAG, Marca IBBL, Patrimônio: 1198931, tipo coluna, com ajuste automático de temperatura, com 1 torneira para boca e 1 torneira para copo. | 50000 | Serviço | NAGMP | 0 | 0 | 0 | 0 | 0 | 0 | 0
BEB03 | Conserto do bebedouro de pressão Modelo BAG, Marca IBBL, Patrimônio: 1198932, tipo coluna, com ajuste automático de temperatura, com 1 torneira para boca e 1 torneira para copo. | 50000 | Serviço | NAGMP | 0 | 0 | 0 | 0 | 0 | 0 | 0
BEB04 | Conserto do bebedouro de pressão Modelo BAG, Marca IBBL, Patrimônio: 1198930, tipo coluna, com ajuste automático de temperatura, com 1 torneira para boca e 1 torneira para copo. | 50000 | Serviço | NAGMP | 0 | 0 | 0 | 0 | 0 | 0 | 0
BEB05 | Conserto do bebedouro de pressão Modelo BAG, Marca IBBL, Patrimônio: 1900 154 014, tipo coluna, com ajuste automático de temperatura, com 1 torneira para boca e 1 torneira para copo. | 50000 | Serviço | NAGMP | 0 | 0 | 0 | 0 | 0 | 0 | 0
BEL01 | Conserto do BISTURI ELÉTRICO marca WEM, modelo SS-501, série . Patrimônio GDF 518677 | 50000 | Serviço | NECFM | 0 | 0 | 0 | 0 | 0 | 0 | 0
BEL02 | Conserto de bisturi eletrosurgical generator, modelo SS-501S, chapa patrimonial Nº 518678 | 50000 | Serviço | NECFM | 0 | 0 | 0 | 0 | 0 | 0 | 0
BEL03 | Conserto de bisturi eletrosurgical generator, modelo SS-501S, chapa patrimonial Nº 018320 | 50000 | Serviço | NECFM | 0 | 0 | 0 | 0 | 0 | 0 | 0
BEL04 | Conserto de bisturi elétrico modelo SS-601 MCA, marca WEM, chapa patrimonial nº 1009029 | 50000 | Serviço | NECFM | 0 | 0 | 0 | 0 | 0 | 0 | 0
BEL05 | Conserto de Bisturi elétrico marca WEM, modelo SS 501, número de patrimônio 518674. | 50000 | Serviço | NECFM | 0 | 0 | 0 | 0 | 0 | 0 | 0
BEL06 | Conserto de Bisturi elétrico marca WEM, modelo SS 601 , número de patrimônio 1009028. | 50000 | Serviço | NECFM | 0 | 0 | 0 | 0 | 0 | 0 | 0
BEL07 | Conserto de Bisturi elétrico marca WEM, Modelo: SS-601 MCA, Pat.: 1009027 | 50000 | Serviço | NECFM | 0 | 0 | 0 | 0 | 0 | 0 | 0
BEL08 | Conserto de Bisturi elétrico marca WEM, Modelo: SS-501 S, Pat.: 518675 | 50000 | Serviço | NECFM | 0 | 0 | 0 | 0 | 0 | 0 | 0
BEL09 | Conserto de Bisturi elétrico marca WEM, modelo: SS-501S, Nº Série: 01456, Nº Patrimônio: 518676 | 50000 | Serviço | NECFM | 0 | 0 | 0 | 0 | 0 | 0 | 0
BEL10 | Conserto de BISTURI ELÉTRICO Marca WEM, Modelo BP 10 PLUS, nº Patrimônio 769867. | 50000 | Serviço | NECFM | 0 | 0 | 0 | 0 | 0 | 0 | 0
BIP01 | BOMBA DE INFUSÃO DE PROPOFOL - PAT.: 993587 | 50000 | Serviço | NECFM | 0 | 0 | 0 | 0 | 0 | 0 | 0
BIP02 | BOMBA DE INFUSÃO DE PROPOFOL - PAT.: 993586 | 50000 | Serviço | NECFM | 0 | 0 | 0 | 0 | 0 | 0 | 0
BIP03 | BOMBA DE INFUSÃO DE PROPOFOL - PAT.: 993585 | 50000 | Serviço | NECFM | 0 | 0 | 0 | 0 | 0 | 0 | 0
BMA01 | CONSERTO DE BANHO MARIA PARA AQUECIMENTO, MARCA ELETROSPITALAR, MODELO ELO 200/ELO 201; NÚMERO DE SÉRIE A120720, PATRIMÔNIOS: GDF 958.520. | 50000 | Serviço | NECFM | 0 | 0 | 0 | 0 | 0 | 0 | 0
BMA02 | CONSERTO DE BANHO MARIA PARA AQUECIMENTO, MARCA ELETROSPITALAR, MODELO ELO 200/ELO 201; NÚMERO DE SÉRIE, A120719, PATRIMÔNIO: GDF 958.519. | 50000 | Serviço | NECFM | 0 | 0 | 0 | 0 | 0 | 0 | 0
BVA01 | Bomba à vacuo, Marca DABI-ATLANTE, Modelo Ciclone, Nº Patrimônio 1020489 | 50000 | Serviço | NECFM | 0 | 0 | 0 | 0 | 0 | 0 | 0
BVO01 | CONSERTO DE Bomba à Vácuo Odontológica Pat.: 1259986 | 50000 | Serviço | NECFM | 0 | 0 | 0 | 0 | 0 | 0 | 0
CAL01 | CONSERTO DE Caneta de Alta Rotação Pat.: 708482 | 49510 | Serviço | NECFM | 0 | 0 | 0 | 0 | 0 | 490 | 490
CAL02 | CONSERTO DE Caneta de Alta Rotação Pat.: 708144 | 49510 | Serviço | NECFM | 0 | 0 | 0 | 0 | 0 | 490 | 490
CAL03 | CONSERTO DE Caneta de Alta Rotação Pat.: 362909 | 50000 | Serviço | NECFM | 0 | 0 | 0 | 0 | 0 | 0 | 0
CAL04 | CONSERTO DE Caneta de Alta Rotação Pat.: 321025 | 50000 | Serviço | NECFM | 0 | 0 | 0 | 0 | 0 | 0 | 0
CAL05 | CONSERTO DE Caneta de Alta Rotação Pat.: 170690 | 50000 | Serviço | NECFM | 0 | 0 | 0 | 0 | 0 | 0 | 0
CAL06 | CONSERTO DE Caneta de Alta Rotação Pat.: 321038 | 50000 | Serviço | NECFM | 0 | 0 | 0 | 0 | 0 | 0 | 0
CAL07 | CONSERTO DE Caneta de Alta Rotação Pat.: 321069 | 50000 | Serviço | NECFM | 0 | 0 | 0 | 0 | 0 | 0 | 0
CAL08 | CONSERTO DE Caneta de Alta Rotação DABI ATLANTE EXTRA TORQUE 605 - GDF 708166 | 49510 | Serviço | NECFM | 0 | 0 | 0 | 0 | 0 | 490 | 490
CAM01 | Conserto da Cama marca ARSON, Chapa patrimonial n° 1017982 | 50000 | Serviço | NECFM | 0 | 0 | 0 | 0 | 0 | 0 | 0
CAM02 | Conserto da Cama marca ARSON, Chapa patrimonial n° 1018010. | 50000 | Serviço | NECFM | 0 | 0 | 0 | 0 | 0 | 0 | 0
CAM03 | Conserto da Cama marca HOSPIMETAL, Chapa patrimonial n° 878156. | 50000 | Serviço | NECFM | 0 | 0 | 0 | 0 | 0 | 0 | 0
CAM04 | Conserto da Cama marca HOSPIMETAL, Chapa patrimonial n° 878167. | 50000 | Serviço | NECFM | 0 | 0 | 0 | 0 | 0 | 0 | 0
CAM05 | Conserto da Cama marca HOSPIMETAL, Chapa patrimonial n° 878163. | 50000 | Serviço | NECFM | 0 | 0 | 0 | 0 | 0 | 0 | 0
CAM06 | Conserto da Cama marca HOSPIMETAL, Chapa patrimonial n° 878130 | 50000 | Serviço | NECFM | 0 | 0 | 0 | 0 | 0 | 0 | 0
CAM07 | Conserto da Cama marca ARJO HUNTLEIGH, Chapa patrimonial n° 1018009. | 50000 | Serviço | NECFM | 0 | 0 | 0 | 0 | 0 | 0 | 0
CAM08 | Conserto da Cama marca ARJO HUNTLEIGH, Modelo ENTERPRISE 5000, Chapa patrimonial n° 1017864 | 50000 | Serviço | NECFM | 0 | 0 | 0 | 0 | 0 | 0 | 0
CAM09 | Conserto e Manutenção Corretiva da Cama PPP marca FANEM, modelo MP7097 Chapa patrimonial n° 936670 | 50000 | Serviço | NECFM | 0 | 0 | 0 | 0 | 0 | 0 | 0
CAM10 | Conserto e Manutenção Corretiva da Cama PPP marca FANEM, modelo MP7097 Chapa patrimonial n° 936671 | 50000 | Serviço | NECFM | 0 | 0 | 0 | 0 | 0 | 0 | 0
CAM11 | Conserto e Manutenção Corretiva da Cama PPP marca FANEM, modelo MP7097 Chapa patrimonial n° 936673 | 50000 | Serviço | NECFM | 0 | 0 | 0 | 0 | 0 | 0 | 0
CAM12 | Conserto e Manutenção Corretiva da Cama PPP marca FANEM, modelo MP7097 Chapa patrimonial n° 936674 | 50000 | Serviço | NECFM | 0 | 0 | 0 | 0 | 0 | 0 | 0
CAM13 | Conserto e Manutenção Corretiva da Cama PPP marca FANEM, modelo MP7097 Chapa patrimonial n° 936677 | 50000 | Serviço | NECFM | 0 | 0 | 0 | 0 | 0 | 0 | 0
CAM14 | Conserto e Manutenção Corretiva da Cama PPP marca FANEM, modelo MP7097 Chapa patrimonial n° 996670 | 50000 | Serviço | NECFM | 0 | 0 | 0 | 0 | 0 | 0 | 0
CAM15 | Conserto e Manutenção Corretiva da Cama marca FANEM, modelo MV6090 Chapa patrimonial n° 421880 | 50000 | Serviço | NECFM | 0 | 0 | 0 | 0 | 0 | 0 | 0
CAM16 | Conserto e Manutenção Corretiva da Cama PPP marca FANEM, modelo MP7097 Chapa patrimonial n° 936676 | 50000 | Serviço | NECFM | 0 | 0 | 0 | 0 | 0 | 0 | 0
CAM17 | Conserto da Cama marca HOSPIMETAL, Chapa patrimonial n° 878420 | 50000 | Serviço | NECFM | 0 | 0 | 0 | 0 | 0 | 0 | 0
CAM18 | Conserto da Cama marca HOSPIMETAL, Chapa patrimonial n° 878297 | 50000 | Serviço | NECFM | 0 | 0 | 0 | 0 | 0 | 0 | 0
CAM19 | Conserto da Cama marca HOSPIMETAL, Chapa patrimonial n° 878117 | 50000 | Serviço | NECFM | 0 | 0 | 0 | 0 | 0 | 0 | 0
CAM20 | Conserto de CAMA DE PARTO, Marca FANEM, Nº Patrimônio 421888. | 50000 | Serviço | NECFM | 0 | 0 | 0 | 0 | 0 | 0 | 0
CAM21 | Conserto de CAMA Marca HOSPIMETAL, Nº. Patrimônio 878278 | 50000 | Serviço | NECFM | 0 | 0 | 0 | 0 | 0 | 0 | 0
CAM22 | Cama Hospitalar, Marca ENTERPRISE 5000, Nº Patrimônio 1018020. | 50000 | Serviço | NECFM | 0 | 0 | 0 | 0 | 0 | 0 | 0
CAM23 | CAMAS ELÉTRICAS Patrimônios: 878174 | 50000 | Serviço | NECFM | 0 | 0 | 0 | 0 | 0 | 0 | 0
CAM24 | CAMAS ELÉTRICAS (ENTERPRISE) Patrimônios: 1018047 | 50000 | Serviço | NECFM | 0 | 0 | 0 | 0 | 0 | 0 | 0
CAM25 | CAMAS ELÉTRICAS (ENTERPRISE) Patrimônios: 1017997 | 50000 | Serviço | NECFM | 0 | 0 | 0 | 0 | 0 | 0 | 0
CAM26 | CAMAS ELÉTRICAS (ENTERPRISE) Patrimônios: 1018003 | 50000 | Serviço | NECFM | 0 | 0 | 0 | 0 | 0 | 0 | 0
CAM27 | CAMAS ELÉTRICAS (ENTERPRISE) Patrimônios: 1017985 | 50000 | Serviço | NECFM | 0 | 0 | 0 | 0 | 0 | 0 | 0
CAM28 | CAMAS ELÉTRICAS (ENTERPRISE) Patrimônios: 1018023 | 50000 | Serviço | NECFM | 0 | 0 | 0 | 0 | 0 | 0 | 0
CAM29 | CAMAS ELÉTRICAS (ENTERPRISE) Patrimônios: 1017982 | 50000 | Serviço | NECFM | 0 | 0 | 0 | 0 | 0 | 0 | 0
CAM30 | CAMAS ELÉTRICAS (ENTERPRISE) Patrimônios: 1018002 | 50000 | Serviço | NECFM | 0 | 0 | 0 | 0 | 0 | 0 | 0
CAM31 | CAMAS ELÉTRICAS (ENTERPRISE) Patrimônios: 1018033 | 50000 | Serviço | NECFM | 0 | 0 | 0 | 0 | 0 | 0 | 0
CAM32 | CAMAS ELÉTRICAS (ENTERPRISE) Patrimônios: 1017996 | 50000 | Serviço | NECFM | 0 | 0 | 0 | 0 | 0 | 0 | 0
CAM33 | CAMAS ELÉTRICAS PATRIMÔNIOS: 922099 | 50000 | Serviço | NECFM | 0 | 0 | 0 | 0 | 0 | 0 | 0
CAM34 | CAMAS ELÉTRICAS PATRIMÔNIOS: 922100 | 50000 | Serviço | NECFM | 0 | 0 | 0 | 0 | 0 | 0 | 0
CAM35 | CAMAS ELÉTRICAS PATRIMÔNIOS: 922102 | 50000 | Serviço | NECFM | 0 | 0 | 0 | 0 | 0 | 0 | 0
CAM36 | CAMAS ELÉTRICAS PATRIMÔNIOS: 922104 | 50000 | Serviço | NECFM | 0 | 0 | 0 | 0 | 0 | 0 | 0
CAM37 | CAMAS ELÉTRICAS PATRIMÔNIOS: 922105 | 50000 | Serviço | NECFM | 0 | 0 | 0 | 0 | 0 | 0 | 0
CAM38 | CAMAS ELÉTRICAS PATRIMÔNIOS: 922107 | 50000 | Serviço | NECFM | 0 | 0 | 0 | 0 | 0 | 0 | 0
CAM39 | CAMAS ELÉTRICAS PATRIMÔNIOS: 922108 | 50000 | Serviço | NECFM | 0 | 0 | 0 | 0 | 0 | 0 | 0
CAM40 | CAMAS ELÉTRICAS PATRIMÔNIOS: 922109 | 50000 | Serviço | NECFM | 0 | 0 | 0 | 0 | 0 | 0 | 0
CAM41 | CAMAS ELÉTRICAS PATRIMÔNIOS: 922110 | 50000 | Serviço | NECFM | 0 | 0 | 0 | 0 | 0 | 0 | 0
CAM42 | CAMAS ELÉTRICAS PATRIMÔNIOS: 19960 | 50000 | Serviço | NECFM | 0 | 0 | 0 | 0 | 0 | 0 | 0
CAM43 | CAMAS ELÉTRICAS PATRIMÔNIOS: 19963 | 50000 | Serviço | NECFM | 0 | 0 | 0 | 0 | 0 | 0 | 0
CAM44 | CAMAS ELÉTRICAS PATRIMÔNIOS: 19968 | 50000 | Serviço | NECFM | 0 | 0 | 0 | 0 | 0 | 0 | 0
CAM45 | CAMAS ELÉTRICAS PATRIMÔNIOS: 390866 | 50000 | Serviço | NECFM | 0 | 0 | 0 | 0 | 0 | 0 | 0
CAM46 | CAMAS ELÉTRICAS PATRIMÔNIOS: 19959 | 50000 | Serviço | NECFM | 0 | 0 | 0 | 0 | 0 | 0 | 0
CAM47 | CAMA ELÉTRICA - PAT.: 1018028 | 50000 | Serviço | NECFM | 0 | 0 | 0 | 0 | 0 | 0 | 0
CAM48 | CAMA ELÉTRICA - PAT.: 878241 | 50000 | Serviço | NECFM | 0 | 0 | 0 | 0 | 0 | 0 | 0
CAM49 | CAMA ELÉTRICA - PAT.: 878141 | 50000 | Serviço | NECFM | 0 | 0 | 0 | 0 | 0 | 0 | 0
CAM50 | CAMA ELÉTRICA - PAT.: 1017978 | 50000 | Serviço | NECFM | 0 | 0 | 0 | 0 | 0 | 0 | 0
CAM51 | CAMA ELÉTRICA - PAT.: 1018037 | 50000 | Serviço | NECFM | 0 | 0 | 0 | 0 | 0 | 0 | 0
CAM52 | CAMA ELÉTRICA - PAT.: 1018001 | 50000 | Serviço | NECFM | 0 | 0 | 0 | 0 | 0 | 0 | 0
CAM53 | CAMA ELÉTRICA - PAT.: 1018013 | 50000 | Serviço | NECFM | 0 | 0 | 0 | 0 | 0 | 0 | 0
CAM54 | CAMA ELÉTRICA - PAT.: 1017977 | 50000 | Serviço | NECFM | 0 | 0 | 0 | 0 | 0 | 0 | 0
CAM55 | CAMA ELÉTRICA - PAT.: 1018026 | 50000 | Serviço | NECFM | 0 | 0 | 0 | 0 | 0 | 0 | 0
CAM56 | CAMA ELÉTRICA - PAT.: 1018009 | 50000 | Serviço | NECFM | 0 | 0 | 0 | 0 | 0 | 0 | 0
CAM57 | CAMA ELÉTRICA - PAT.: 1017994 | 50000 | Serviço | NECFM | 0 | 0 | 0 | 0 | 0 | 0 | 0
CAM58 | CAMA ELÉTRICA - PAT.: 10188031 | 50000 | Serviço | NECFM | 0 | 0 | 0 | 0 | 0 | 0 | 0
CAM59 | CAMA ELÉTRICA - PAT.: 1917851 | 50000 | Serviço | NECFM | 0 | 0 | 0 | 0 | 0 | 0 | 0
CAM60 | CAMA ELÉTRICA - PAT.: 42882 | 50000 | Serviço | NECFM | 0 | 0 | 0 | 0 | 0 | 0 | 0
CAM61 | CONSERTO DE CAMA ELÉTRICA - Marca HOSPIMETAL, Nº. Pat. 878265 - Código PDPAS antigo CEL39 | 49044 | Serviço | NECFM | 0 | 0 | 956 | 0 | 0 | 0 | 956
CAM62 | CAMA ELÉTRICA - PAT.: 878262 | 50000 | Serviço | NECFM | 0 | 0 | 0 | 0 | 0 | 0 | 0
CAM63 | CAMA ELÉTRICA - PAT.: 556231 | 50000 | Serviço | NECFM | 0 | 0 | 0 | 0 | 0 | 0 | 0
CAM64 | CONSERTO DE CAMA ELETRÔNICA - STRYKER PAT.: 019962 | 50000 | Serviço | NECFM | 0 | 0 | 0 | 0 | 0 | 0 | 0
CAM65 | CONSERTO DE CAMA ELETRÔNICA - STRYKER PAT.: 019964 | 50000 | Serviço | NECFM | 0 | 0 | 0 | 0 | 0 | 0 | 0
CAM66 | CONSERTO DE CAMA ELETRÔNICA - STRYKER PAT.: 019965 | 50000 | Serviço | NECFM | 0 | 0 | 0 | 0 | 0 | 0 | 0
CAM67 | CONSERTO DE CAMA ELETRÔNICA - STRYKER PAT.: 019966 | 50000 | Serviço | NECFM | 0 | 0 | 0 | 0 | 0 | 0 | 0
CAM68 | CONSERTO DE CAMA HOSPITALAR MOTORIZADA, Marca STRYKER, Nº Patrimônio 922101 | 48440 | Serviço | NECFM | 0 | 0 | 0 | 1560 | 0 | 0 | 1560
CAM69 | CONSERTO DE CAMA Marca STRYKER, Nº. Patrimônio 019967 | 50000 | Serviço | NECFM | 0 | 0 | 0 | 0 | 0 | 0 | 0
CAM70 | CONSERTO DE CAMA Marca HOSPIMETAL, Nº. Pat. 878290 - Código PDPAS antigo CEL48 | 49044 | Serviço | NECFM | 0 | 0 | 956 | 0 | 0 | 0 | 956
CAM71 | CONSERTO DE Cama Elétrica Hospimetal, Patrimônio 878282 | 50000 | Serviço | NECFM | 0 | 0 | 0 | 0 | 0 | 0 | 0
CAM72 | CONSERTO DE Cama Elétrica Hospimetal, Patrimônio 878281 | 50000 | Serviço | NECFM | 0 | 0 | 0 | 0 | 0 | 0 | 0
CAM73 | CONSERTO DE Cama Elétrica Hospimetal, Patrimônio 878256 | 50000 | Serviço | NECFM | 0 | 0 | 0 | 0 | 0 | 0 | 0
CAM74 | CONSERTO DE Cama Elétrica Hospimetal, Patrimônio 878110 | 50000 | Serviço | NECFM | 0 | 0 | 0 | 0 | 0 | 0 | 0
CAN01 | Conserto do Carro de ANESTESIA, Marca TAKAOKA, Modelo FUJI, Chapa patrimonial n°38650 | 50000 | Serviço | NECFM | 0 | 0 | 0 | 0 | 0 | 0 | 0
CAN02 | Conserto do Carro de ANESTESIA, Marca TAKAOKA, Modelo ORIGAMI, Chapa patrimonial n°318379. | 50000 | Serviço | NECFM | 0 | 0 | 0 | 0 | 0 | 0 | 0
CAN03 | Conserto do Carro de ANESTESIA, Marca TAKAOKA, Modelo NIKKEI, Chapa patrimonial n°591603. | 50000 | Serviço | NECFM | 0 | 0 | 0 | 0 | 0 | 0 | 0
CAN04 | Conserto do Carro de ANESTESIA, Marca TAKAOKA, Modelo NIKKEI, Chapa patrimonial n°591699. | 50000 | Serviço | NECFM | 0 | 0 | 0 | 0 | 0 | 0 | 0
CAN05 | Conserto do Carro de ANESTESIA, Marca MINDRAY, Modelo WATO EX-65, Chapa patrimonial n°930652. | 50000 | Serviço | NECFM | 0 | 0 | 0 | 0 | 0 | 0 | 0
CAN06 | Conserto do Carro de ANESTESIA, MARCA MINDRAY, MOD. WATO 65, PAT: 1189813 | 50000 | Serviço | NECFM | 0 | 0 | 0 | 0 | 0 | 0 | 0
CAR01 | Conserto de Compressor de ar Odontologia, Chapa patrimonial nº 313700 | 50000 | Serviço | NECFM | 0 | 0 | 0 | 0 | 0 | 0 | 0
CAR02 | Conserto de Compressor de ar Odontologia, Chapa patrimonial nº 313732 | 50000 | Serviço | NECFM | 0 | 0 | 0 | 0 | 0 | 0 | 0
CAU01 | Conserto da Cadeira automática Chapa patrimonial n° 1037200 | 50000 | Serviço | NECFM | 0 | 0 | 0 | 0 | 0 | 0 | 0
CAU02 | Conserto da Cadeira automática Chapa patrimonial n° 1037201 | 50000 | Serviço | NECFM | 0 | 0 | 0 | 0 | 0 | 0 | 0
CAU03 | Conserto da Cadeira automática Chapa patrimonial n° 1037202 | 50000 | Serviço | NECFM | 0 | 0 | 0 | 0 | 0 | 0 | 0
CAU04 | CONSERTO DE Cadeira Odontológica Pat.: 1271365 | 50000 | Serviço | NECFM | 0 | 0 | 0 | 0 | 0 | 0 | 0
CAU05 | CONSERTO DE Cadeira Odontológica Pat.: 1271366 | 50000 | Serviço | NECFM | 0 | 0 | 0 | 0 | 0 | 0 | 0
CAU06 | CONSERTO DE Cadeira Odontológica Pat.: 1271367 | 50000 | Serviço | NECFM | 0 | 0 | 0 | 0 | 0 | 0 | 0
CBR01 | CONSERTO DE Caneta de Baixa Rotação Pat.: 1171370 | 50000 | Serviço | NECFM | 0 | 0 | 0 | 0 | 0 | 0 | 0
CBR02 | CONSERTO DE Caneta de Baixa Rotação Pat.: 1171371 | 50000 | Serviço | NECFM | 0 | 0 | 0 | 0 | 0 | 0 | 0
CBR03 | CONSERTO DE Caneta de Baixa Rotação Pat.: 1171372 | 50000 | Serviço | NECFM | 0 | 0 | 0 | 0 | 0 | 0 | 0
CDT01 | CONSERTO DE Cardiotocógrafo - Pat.: 1246883​ | 50000 | Serviço | NECFM | 0 | 0 | 0 | 0 | 0 | 0 | 0
CDT02 | CONSERTO DE Cardiotocógrafo - Pat.: 1246882 | 50000 | Serviço | NECFM | 0 | 0 | 0 | 0 | 0 | 0 | 0
CEC01 | Carro de Emergência com Cardioversor Pat.: 922521 | 50000 | Serviço | NECFM | 0 | 0 | 0 | 0 | 0 | 0 | 0
CEN01 | Conserto de uma centrifuga da marca FANEM, n°de Patrimônio 1152310 | 44291.1 | Serviço | NECFM | 0 | 0 | 0 | 5708.9 | 0 | 0 | 5708.9
CEN02 | Conserto de uma centrifuga da marca FANEM, n°de Patrimônio 1152311 | 50000 | Serviço | NECFM | 0 | 0 | 0 | 0 | 0 | 0 | 0
CEN03 | Conserto de uma centrifuga da marca FANEM, n°de Patrimônio 1152314 | 45114.35 | Serviço | NECFM | 0 | 0 | 0 | 4885.65 | 0 | 0 | 4885.65
CEN04 | Conserto de uma centrifuga da marca FANEM, n°de Patrimônio 1152312​ MOD. 206 BL | 47105.9 | Serviço | NECFM | 0 | 0 | 0 | 0 | 0 | 2894.1 | 2894.1
CEN05 | Conserto de uma centrifuga da marca FANEM, n°de Patrimônio 1152313 MOD. 206 BL | 45610.1 | Serviço | NECFM | 0 | 0 | 0 | 4389.9 | 0 | 0 | 4389.9
CEN06 | Conserto de CENTRÍFUGA FANEN MODELO 206 BL II SÉRIE AAK-Nº. SÉRIE 27943 PATRIMÔNIO N º. 1152309. | 50000 | Serviço | NECFM | 0 | 0 | 0 | 0 | 0 | 0 | 0
CEN07 | Conserto de Centrífuga FANEN Mod. 206 BL II Série TAE Nº. SÉRIE 47386 PATRIMÔNIO Nº. 668138 | 50000 | Serviço | NECFM | 0 | 0 | 0 | 0 | 0 | 0 | 0
CFL01 | Capela de Fluxo Laminar Modelo: 120610 Marca: Eletrospitalar Patrimônio: 761222 | 50000 | Serviço | NECFM | 0 | 0 | 0 | 0 | 0 | 0 | 0
CHE01 | CÂMARA HEMATOIMUNO MARCA: FANEN 3347 PATRIMÔNIO: 942435 | 50000 | Serviço | NECFM | 0 | 0 | 0 | 0 | 0 | 0 | 0
CHI01 | CARRO HIDRÁULICO PARA PALLET,Capacidade: para 3.000 (três mil) Kg, Características Mínimas: peso do equipamento= 78kg; comprimento útil dos garfos= mínimo de 1.000 mm; largura externa dos garfos= mínimo de 530 mm; altura dos garfos abaixados: 80mm. Altura dos garfos elevados: mínimo de 180mm, curso total: 100 mm. Rodas de nylon ou poliuretano medindo 170 x 50 mm de diâmetro. Com rolamento de blindagem dupla. Sistema de giro: com rolamento de encosto axial. Espessura mínima de chapa do chassis: 3,2 mm. Patrimônio GDF 747447 | 50000 | Serviço | NAGMP | 0 | 0 | 0 | 0 | 0 | 0 | 0
CHI02 | CARRO HIDRÁULICO PARA PALLET,Capacidade: para 3.000 (três mil) Kg, Características Mínimas: peso do equipamento= 78kg; comprimento útil dos garfos= mínimo de 1.000 mm; largura externa dos garfos= mínimo de 530 mm; altura dos garfos abaixados: 80mm. Altura dos garfos elevados: mínimo de 180mm, curso total: 100 mm. Rodas de nylon ou poliuretano medindo 170 x 50 mm de diâmetro. Com rolamento de blindagem dupla. Sistema de giro: com rolamento de encosto axial. Espessura mínima de chapa do chassis: 3,2 mm. Patrimônio GDF 747434 | 50000 | Serviço | NAGMP | 0 | 0 | 0 | 0 | 0 | 0 | 0
CORTE | PLANILHA DE CORTES - FALTA DE RECURSOS | 50000 | UN | NAGMP | 0 | 0 | 0 | 0 | 0 | 0 | 0
CORTE | PLANILHA DE CORTES - FALTA DE RECURSOS | 50000 | UN | NAGMP | 0 | 0 | 0 | 0 | 0 | 0 | 0
CT01 | Conserto da Central Telefônica MD 110, Marca Ericsson, Patrimônio 320591 GDF, do Hospital Regional do Gama | 50000 | UN | NAGMP | 0 | 0 | 0 | 0 | 0 | 0 | 0
DES01 | Conserto aparelho de desfibrilador marca ZOLL, modelo M-SÉRIES, nº série UO9C92879, chapa patrimonial nº 20211. | 50000 | Serviço | NAGMP | 0 | 0 | 0 | 0 | 0 | 0 | 0
DES02 | Conserto aparelho de desfibrilador marca ZOLL, modelo M-SÉRIES, nº série UO9C92879, chapa patrimonial nº 20214. | 50000 | Serviço | NAGMP | 0 | 0 | 0 | 0 | 0 | 0 | 0
DES03 | CONSERTO DE DESFIBRILADOR - PAT.: 806401 | 50000 | Serviço | NECFM | 0 | 0 | 0 | 0 | 0 | 0 | 0
DES04 | CONSERTO DE DESFIBRILADOR - PAT.: 922522 | 50000 | Serviço | NECFM | 0 | 0 | 0 | 0 | 0 | 0 | 0
DES05 | CONSERTO DE DESFIBRILADOR - PAT.: 922525 | 50000 | Serviço | NECFM | 0 | 0 | 0 | 0 | 0 | 0 | 0
DES06 | CONSERTO DE DESFIBRILADOR, Marca ZOLL M SÉRIES - PAT.: 020211 | 50000 | Serviço | NECFM | 0 | 0 | 0 | 0 | 0 | 0 | 0
DES07 | CONSERTO DE DESFIBRILADOR - PAT.: 922523 | 50000 | Serviço | NECFM | 0 | 0 | 0 | 0 | 0 | 0 | 0
DES08 | CONSERTO DE DESFIBRILADOR - PAT.: 922524 | 50000 | Serviço | NECFM | 0 | 0 | 0 | 0 | 0 | 0 | 0
DES09 | CONSERTO DE DESFIBRILADOR Marca PHILIPS, Nº Patrimônio 922532. | 50000 | Serviço | NECFM | 0 | 0 | 0 | 0 | 0 | 0 | 0
DES10 | CONSERTO DE DESFIBRILADOR Marca PHILIPS, Nº Patrimônio 922535. | 50000 | Serviço | NECFM | 0 | 0 | 0 | 0 | 0 | 0 | 0
DES11 | CONSERTO DE DESFIBRILADOR Marca PHILIPS, Modelo Heartstart MRx Nº. Patrimônio 1360711 . | 50000 | Serviço | NECFM | 0 | 0 | 0 | 0 | 0 | 0 | 0
DES12 | CONSERTO DE DESFIBRILADOR Automático Portátil Marca PHILIPS, Modelo Heartstart, Nº. de série SN: 0505153463, Nº. Patrimônio 1100417 | 50000 | Serviço | NECFM | 0 | 0 | 0 | 0 | 0 | 0 | 0
DES13 | CONSERTO DE DESFIBRILADOR ZOLL M Series, PATRIMÔNIO: 020211 | 50000 | Serviço | NECFM | 0 | 0 | 0 | 0 | 0 | 0 | 0
DET01 | DETETIZAÇÃO E DESRATIZAÇÃO CONTROLE E EXTERMINIO DE PRAGA E VETORES HRG | 47050 | Serviço | NAGMP | 0 | 0 | 2950 | 0 | 0 | 0 | 2950
DET02 | DETETIZAÇÃO E DESRATIZAÇÃO CONTROLE E EXTERMINIO DE PRAGA E VETORES UBS 1 Gama | 49750 | Serviço | NAGMP | 0 | 0 | 0 | 250 | 0 | 0 | 250
DET03 | DETETIZAÇÃO E DESRATIZAÇÃO CONTROLE E EXTERMINIO DE PRAGA E VETORES UBS 2 Gama | 49750 | Serviço | NAGMP | 0 | 0 | 0 | 250 | 0 | 0 | 250
DET04 | DETETIZAÇÃO E DESRATIZAÇÃO CONTROLE E EXTERMINIO DE PRAGA E VETORES UBS 3 Gama | 49750 | Serviço | NAGMP | 0 | 0 | 0 | 250 | 0 | 0 | 250
DET05 | DETETIZAÇÃO E DESRATIZAÇÃO CONTROLE E EXTERMINIO DE PRAGA E VETORES UBS 4 Gama | 49750 | Serviço | NAGMP | 0 | 0 | 0 | 250 | 0 | 0 | 250
DET06 | DETETIZAÇÃO E DESRATIZAÇÃO CONTROLE E EXTERMINIO DE PRAGA E VETORES UBS 5 Gama | 49750 | Serviço | NAGMP | 0 | 0 | 0 | 250 | 0 | 0 | 250
DET07 | DETETIZAÇÃO E DESRATIZAÇÃO CONTROLE E EXTERMINIO DE PRAGA E VETORES UBS 6 Gama | 49701 | Serviço | NAGMP | 0 | 0 | 0 | 0 | 299 | 0 | 299
DET08 | DETETIZAÇÃO E DESRATIZAÇÃO CONTROLE E EXTERMINIO DE PRAGA E VETORES UBS 7 Gama | 49701 | Serviço | NAGMP | 0 | 0 | 0 | 0 | 299 | 0 | 299
DET09 | DETETIZAÇÃO E DESRATIZAÇÃO CONTROLE E EXTERMINIO DE PRAGA E VETORES UBS 9 (Engenho das Lages) | 49938 | Serviço | NAGMP | 0 | 0 | 0 | 0 | 62 | 0 | 62
DET10 | DETETIZAÇÃO E DESRATIZAÇÃO CONTROLE E EXTERMINIO DE PRAGA E VETORES UBS 11 (Ponte Alta Norte) | 49974.8 | Serviço | NAGMP | 0 | 0 | 0 | 0 | 25.2 | 0 | 25.2
DET11 | DETETIZAÇÃO E DESRATIZAÇÃO CONTROLE E EXTERMINIO DE PRAGA E VETORES UBS 12 Ponte Alta | 49916.8 | Serviço | NAGMP | 0 | 0 | 0 | 0 | 83.2 | 0 | 83.2
DET12 | DETETIZAÇÃO E DESRATIZAÇÃO CONTROLE E EXTERMINIO DE PRAGA E VETORES UBS 8 (DVO) Gama | 49912.8 | Serviço | NAGMP | 0 | 0 | 0 | 0 | 87.2 | 0 | 87.2
DET13 | DETETIZAÇÃO E DESRATIZAÇÃO CONTROLE E EXTERMINIO DE PRAGA E VETORES GAOAPS-SU Gama | 49956 | Serviço | NAGMP | 0 | 0 | 0 | 0 | 44 | 0 | 44
DFE01 | Conserto Detector Fetal , marca Microem. Patrimônio nº 876013. | 50000 | Serviço | NAGMP | 0 | 0 | 0 | 0 | 0 | 0 | 0
DFE02 | Conserto Detector Fetal , marca Microem. Patrimônio nº 65884. | 50000 | Serviço | NAGMP | 0 | 0 | 0 | 0 | 0 | 0 | 0
DFE03 | Conserto de detector fetal, marca MEDJET, modelo DF4000 patrimônio Nº 65315 | 50000 | Serviço | NAGMP | 0 | 0 | 0 | 0 | 0 | 0 | 0
DFE04 | Conserto de detector fetal, marca MEDJET,modelo DF4000 Patrimônio Nº 65884 | 50000 | Serviço | NAGMP | 0 | 0 | 0 | 0 | 0 | 0 | 0
DFE05 | Conserto de detector fetal, marca MEDJET, modelo DF4000 patrimônio Nº 65315 | 50000 | Serviço | NAGMP | 0 | 0 | 0 | 0 | 0 | 0 | 0
DFE06 | Conserto de detector fetal, marca MEDJET, modelo DF4000 patrimônio Nº 69104 | 50000 | Serviço | NAGMP | 0 | 0 | 0 | 0 | 0 | 0 | 0
DFE07 | DETECTOR FETAL - PAT.: 876019 | 50000 | Serviço | NECFM | 0 | 0 | 0 | 0 | 0 | 0 | 0
DFE08 | DETECTOR FETAL - PAT.: 876070 | 50000 | Serviço | NECFM | 0 | 0 | 0 | 0 | 0 | 0 | 0
DFE09 | DETECTOR FETAL - PAT.: 876016 | 50000 | Serviço | NECFM | 0 | 0 | 0 | 0 | 0 | 0 | 0
DFE10 | CONSERTO DE DETECTOR FETAL, Marca MEDPEJ, Modelo DF-4000, Nº Patrimônio 1077768. | 50000 | Serviço | NECFM | 0 | 0 | 0 | 0 | 0 | 0 | 0
DFE11 | CONSERTO DE DETECTOR FETAL, Marca MEDPEJ, Modelo DF-4000, Nº Patrimônio 1077769. | 50000 | Serviço | NECFM | 0 | 0 | 0 | 0 | 0 | 0 | 0
DFE12 | CONSERTO DE DETECTOR FETAL, Marca MEDPEJ, Modelo DF-4000, Nº Patrimônio 1077770. | 50000 | Serviço | NECFM | 0 | 0 | 0 | 0 | 0 | 0 | 0
DFE13 | CONSERTO DE DETECTOR FETAL, Marca MEDPEJ, Modelo DF-4000, Nº Patrimônio 1077772 | 50000 | Serviço | NECFM | 0 | 0 | 0 | 0 | 0 | 0 | 0
DFE14 | CONSERTO DE DETECTOR FETAL, Marca MEDPEJ, modelo DF-7000, Nº Patrimônio 1339243, Nº de série 144741. | 50000 | Serviço | NECFM | 0 | 0 | 0 | 0 | 0 | 0 | 0
DFE15 | CONSERTO DE DETECTOR FETAL, Marca MEDPEJ, Modelo DF-4000, Nº Patrimônio 1077773 | 50000 | Serviço | NECFM | 0 | 0 | 0 | 0 | 0 | 0 | 0
DFE16 | CONSERTO DE DETECTOR FETAL, Marca MEDPEJ, Modelo DF-4000, Nº Patrimônio 1077775 | 50000 | Serviço | NECFM | 0 | 0 | 0 | 0 | 0 | 0 | 0
DFE17 | CONSERTO DE DETECTOR FETAL, Marca MEDPEJ, Modelo DF-4000, Nº Patrimônio 1077776 | 50000 | Serviço | NECFM | 0 | 0 | 0 | 0 | 0 | 0 | 0
ECG01 | Conserto do Ecógrafo Medison, modelo SA 8000 SE, acompanhado de vídeo impressora marca SONY, patrimônio nº 619437. | 50000 | Serviço | NECFM | 0 | 0 | 0 | 0 | 0 | 0 | 0
ECG02 | Conserto do Ecógrafo, Marca Ultra-Vision, Modelo: 110PC Patrimônio Nº. 684026, | 50000 | Serviço | NECFM | 0 | 0 | 0 | 0 | 0 | 0 | 0
ECG03 | Conserto do Ecógrafo, Marca ALOKA, Nº Patrimônio 06058. | 50000 | Serviço | NECFM | 0 | 0 | 0 | 0 | 0 | 0 | 0
ECG04 | Conserto do Ecógrafo, Marca ALOKA Nº. Patrimônio 364482 | 48190 | Serviço | NECFM | 0 | 1810 | 0 | 0 | 0 | 0 | 1810
ECO01 | Conserto do aparelho de Ecocardiograma, marca GE, Modelo VIVID 3. Patrimônio GDF 602943. | 50000 | Serviço | NECFM | 0 | 0 | 0 | 0 | 0 | 0 | 0
ECO02 | Conserto do aparelho de Ecocardiograma, Marca: TOSHIBA, Modelo: NEMIO 17, MODELO PVF-620ST - Nº DE SÉRIE B4545858, Pat GDF: 1327531 | 50000 | Serviço | NECFM | 0 | 0 | 0 | 0 | 0 | 0 | 0
ECU01 | Estufa de Cultura, marca ELETROSPITALAR, modelo EL03702, nº de série 120709, 220 V, 250 W, patrimônio nº 958.592. | 50000 | Serviço | NECFM | 0 | 0 | 0 | 0 | 0 | 0 | 0
ELE01 | Conserto do ELETROCARDIÓGRAFO, marca DIXTAL EP-3, Chapa patrimonial n° 693.822 | 50000 | Serviço | NAGMP | 0 | 0 | 0 | 0 | 0 | 0 | 0
ELE02 | Conserto do ELETROCARDIÓGRAFO, marca DIXTAL, nº de patrimônio 693.817 | 50000 | Serviço | NECFM | 0 | 0 | 0 | 0 | 0 | 0 | 0
ELE03 | Conserto do ELETROCARDIÓGRAFO, Marca DIXTAL, Modelo EP-3, Nº Patrimônio 693822 | 47547.15 | Serviço | NECFM | 0 | 0 | 2452.85 | 0 | 0 | 0 | 2452.85
EMI01 | Estufa Microbiológica - Patrimônio: 958591 | 50000 | Serviço | NECFM | 0 | 0 | 0 | 0 | 0 | 0 | 0
END01 | CONSERTO APARELHO Endoscópio, Marca: OLYMPUS, Modelo/Série: GIF0150 2002585 Patrimônio nº. 154742 | 50000 | Serviço | NECFM | 0 | 0 | 0 | 0 | 0 | 0 | 0
EPA01 | EMENDA PARLAMENTAR DESPESA CAPITAL | 50000 | Serviço | NECFM | 0 | 0 | 0 | 0 | 0 | 0 | 0
ESF01 | ESFIGMOMANÔMETRO, MARCA: PREMIUM. PAT GDF: 805717 | 50000 | Serviço | NECFM | 0 | 0 | 0 | 0 | 0 | 0 | 0
ESF02 | ESFIGMOMANÔMETRO, MARCA: PREMIUM. PAT GDF: 805734 | 50000 | Serviço | NECFM | 0 | 0 | 0 | 0 | 0 | 0 | 0
EST01 | CONSERTO DE Estabilizador, Marca ENERMAX, Nº Patrimônio 719871 . | 50000 | Serviço | NECFM | 0 | 0 | 0 | 0 | 0 | 0 | 0
EXA01 | Conserto de EXAUSTOR para máquina de autoclave, chapa patrimonial nº 285412 | 50000 | Serviço | NAGMP | 0 | 0 | 0 | 0 | 0 | 0 | 0
FCI01 | Foco Cirúrgico - Pat.: 552971 | 50000 | Serviço | NECFM | 0 | 0 | 0 | 0 | 0 | 0 | 0
FCI02 | FOCO CIRÚRGICO, MAQUET - PAT: 931747 | 50000 | Serviço | NECFM | 0 | 0 | 0 | 0 | 0 | 0 | 0
FCI03 | FOCO CIRÚRGICO, MAQUET - PAT: 931633 | 50000 | Serviço | NECFM | 0 | 0 | 0 | 0 | 0 | 0 | 0
FCI04 | CONSERTO de Foco cirúrgico de teto, marca Maquet, Blue 80/80, patrimônio 960.937 | 50000 | Serviço | NECFM | 0 | 0 | 0 | 0 | 0 | 0 | 0
FCI05 | CONSERTO de Foco cirúrgico de teto, Marca Maquet, modelo Blue 80/80, nº patrimônio 960.937 | 47550 | Serviço | NECFM | 0 | 0 | 0 | 2450 | 0 | 0 | 2450
FCI06 | CONSERTO de Foco cirúrgico de teto, Marca Maquet, modelo Blue 80/80, nº patrimônio 960.926 | 47550 | Serviço | NECFM | 0 | 0 | 0 | 2450 | 0 | 0 | 2450
FCI07 | CONSERTO de Foco cirúrgico de teto, Marca Maquet, modelo Blue 80/80, nº patrimônio 931747 | 47550 | Serviço | NECFM | 0 | 0 | 0 | 2450 | 0 | 0 | 2450
FLF01 | Fonte de Luz Fria Halogena Marca: Endoluxx Modelo: HS 15001 Patrimônio:146087 | 50000 | Serviço | NECFM | 0 | 0 | 0 | 0 | 0 | 0 | 0
FOT01 | Conserto do Equipamento de Fototerapia, chapa patrimonial Nº 126004. | 50000 | Serviço | NECFM | 0 | 0 | 0 | 0 | 0 | 0 | 0
FOT02 | Conserto da FOTOTERAPIA, Chapa patrimonial n° 126003 | 50000 | Serviço | NECFM | 0 | 0 | 0 | 0 | 0 | 0 | 0
FOT03 | Conserto da FOTOTERAPIA, Chapa patrimonial n° 126005 | 50000 | Serviço | NECFM | 0 | 0 | 0 | 0 | 0 | 0 | 0
FOT04 | Conserto da FOTOTERAPIA, Chapa patrimonial n° 400170 | 50000 | Serviço | NECFM | 0 | 0 | 0 | 0 | 0 | 0 | 0
FOT05 | Conserto da FOTOTERAPIA, Chapa patrimonial n° 438891 | 50000 | Serviço | NECFM | 0 | 0 | 0 | 0 | 0 | 0 | 0
FOT06 | Conserto da FOTOTERAPIA, Chapa patrimonial n° 438889 | 50000 | Serviço | NECFM | 0 | 0 | 0 | 0 | 0 | 0 | 0
FOT07 | Conserto da FOTOTERAPIA, Chapa patrimonial n° 400171 | 50000 | Serviço | NECFM | 0 | 0 | 0 | 0 | 0 | 0 | 0
FOT08 | Conserto da FOTOTERAPIA, Chapa patrimonial n° 126006 | 50000 | Serviço | NECFM | 0 | 0 | 0 | 0 | 0 | 0 | 0
FOT09 | Conserto da FOTOTERAPIA, Chapa patrimonial n° 40168 | 50000 | Serviço | NECFM | 0 | 0 | 0 | 0 | 0 | 0 | 0
FOT10 | Conserto da FOTOTERAPIA, Chapa patrimonial n° 40169 | 50000 | Serviço | NECFM | 0 | 0 | 0 | 0 | 0 | 0 | 0
FOT11 | Conserto da FOTOTERAPIA, Chapa patrimonial n° 438890 | 50000 | Serviço | NECFM | 0 | 0 | 0 | 0 | 0 | 0 | 0
FOT12 | Conserto da FOTOTERAPIA, Chapa patrimonial n°438888 | 50000 | Serviço | NECFM | 0 | 0 | 0 | 0 | 0 | 0 | 0
FRE01 | Conserto do FREEZER industrial, Chapa patrimonial n°01902.001.023 GDF. | 50000 | Serviço | NAGMP | 0 | 0 | 0 | 0 | 0 | 0 | 0
FRE02 | Conserto do FREEZER industrial, Chapa patrimonial n°01902.000.926 GDF. | 50000 | Serviço | NAGMP | 0 | 0 | 0 | 0 | 0 | 0 | 0
FRE03 | Conserto do FREEZER horizontal, Chapa patrimonial n°172.923 GDF. | 50000 | Serviço | NAGMP | 0 | 0 | 0 | 0 | 0 | 0 | 0
GEL01 | Conserto de Geladeira para medicamentos, marca Electrolux, modelo DF 38A , nº patrimônio 743587, nº de série 94600097. | 50000 | Serviço | NECFM | 0 | 0 | 0 | 0 | 0 | 0 | 0
GEL02 | Conserto de Geladeira Marca ELECTROLUX, Modelo Frost Free DF 38, Nº Patrimônio 743957. | 50000 | Serviço | NECFM | 0 | 0 | 0 | 0 | 0 | 0 | 0
GEN01 | Conserto de GeneXpert Cepheid , nº patrimônio 1190252. | 50000 | Serviço | NECFM | 0 | 0 | 0 | 0 | 0 | 0 | 0
IMP01 | Conserto de Impressora, Marca DRY STAR, Modelo Blue DRY VIEW 6850, Nº Patrimônio 1301048, Nº de Série 68508166 . | 41658 | Serviço | NECFM | 0 | 0 | 2437 | 0 | 0 | 5905 | 8342
IMP02 | Conserto de Impressora, Marca DRY STAR, Modelo Blue DRY VIEW 5950, Nº Patrimônio 1301069, Nº de Série 59537606 . | 50000 | Serviço | NECFM | 0 | 0 | 0 | 0 | 0 | 0 | 0
INC01 | Conserto de Incubadora - Pat.: 386980 | 50000 | Serviço | NAGMP | 0 | 0 | 0 | 0 | 0 | 0 | 0
INC02 | Conserto de Incubadora - Pat.: 752983 | 50000 | Serviço | NAGMP | 0 | 0 | 0 | 0 | 0 | 0 | 0
INC03 | Conserto de INCUBADORA, marca FANEM, modelo VISION 2286, nº patrimônio 752986 | 50000 | Serviço | NAGMP | 0 | 0 | 0 | 0 | 0 | 0 | 0
INC04 | Conserto de INCUBADORA, marca FANEM, modelo VISION 2186, nº patrimônio 693148 | 50000 | Serviço | NAGMP | 0 | 0 | 0 | 0 | 0 | 0 | 0
INC05 | Conserto de INCUBADORA,Marca FANEM, Modelo IT 158 TS, Nº Patrimônio 159422 . | 46929.55 | Serviço | NAGMP | 0 | 0 | 0 | 0 | 0 | 3070.45 | 3070.45
MAM01 | Conserto de Mamógrafo, Marca PLANMED Modelo Sophie Classic, Nº Patrimônio 1204398. | 50000 | Serviço | NECFM | 0 | 0 | 0 | 0 | 0 | 0 | 0
MCA01 | Conserto de monitor Capnógrafo modelo DX1265, marca DIXTAL, chapa patrimonial n° 170413. | 50000 | Serviço | NAGMP | 0 | 0 | 0 | 0 | 0 | 0 | 0
MCI01 | Conserto Mesa Cirúrgica, marca MAQUET. Patrimônio 1142226 | 50000 | Serviço | NECFM | 0 | 0 | 0 | 0 | 0 | 0 | 0
MCI02 | Conserto Mesa Cirúrgica, marca MAQUET. Patrimônio 1142227 | 50000 | Serviço | NECFM | 0 | 0 | 0 | 0 | 0 | 0 | 0
MCI03 | Conserto Mesa Cirúrgica, marca MAQUET. Patrimônio 1142228 | 50000 | Serviço | NECFM | 0 | 0 | 0 | 0 | 0 | 0 | 0
MCI04 | Conserto Mesa Cirúrgica, marca MAQUET. Patrimônio 1037156 | 50000 | Serviço | NECFM | 0 | 0 | 0 | 0 | 0 | 0 | 0
MCI05 | Conserto Mesa Cirúrgica, marca MAQUET. Patrimônio 137157 | 50000 | Serviço | NECFM | 0 | 0 | 0 | 0 | 0 | 0 | 0
MCI06 | MESAS CIRÚRGICAS MARCA: MAQUET MODELO: ALPHACLASSIC PATRIMÔNIOS: 020265 | 50000 | Serviço | NECFM | 0 | 0 | 0 | 0 | 0 | 0 | 0
MCI07 | MESAS CIRÚRGICAS MARCA: MAQUET MODELO: ALPHACLASSIC PATRIMÔNIOS: 020267 | 50000 | Serviço | NECFM | 0 | 0 | 0 | 0 | 0 | 0 | 0
MCI08 | MESA CIRÚRGICA - MAQUET - PAT.: 1037157 | 50000 | Serviço | NECFM | 0 | 0 | 0 | 0 | 0 | 0 | 0
MEI01 | Conserto de Medidor de Icterícia, Marca DRAGER, Modelo JM 105, Nº Patrimônio 1363983. | 47200 | Serviço | NECFM | 0 | 0 | 0 | 0 | 0 | 2800 | 2800
MFE01 | Conserto de Monitor fetal, marca GE, modelo COROMETRICS 172, patrimônio Nº 1246884 | 50000 | Serviço | NECFM | 0 | 0 | 0 | 0 | 0 | 0 | 0
MFE02 | Conserto de Monitor fetal, marca GE, modelo COROMETRICS 170, patrimônio Nº 1246883 | 50000 | Serviço | NAGMP | 0 | 0 | 0 | 0 | 0 | 0 | 0
MFE03 | Conserto de Monitor fetal, marca GE, modelo COROMETRICS 172, patrimônio Nº 1246882 | 50000 | Serviço | NAGMP | 0 | 0 | 0 | 0 | 0 | 0 | 0
MHE01 | Máquina para Hemodiálise - Pat.: 146282 Número de Série: 7V5A8968 | 50000 | Serviço | NECFM | 0 | 0 | 0 | 0 | 0 | 0 | 0
MHE02 | Máquinas de Proporção para Hemodiálise Marca: Nipro/Diamax Nº série: 08C17885 Patrimônio GDF: 782224 | 50000 | Serviço | NECFM | 0 | 0 | 0 | 0 | 0 | 0 | 0
MIC01 | Conserto de aparelho Microscópio da sala de Parasitologia da marca OLYMPUS CX 31. Patrimônio: Nº 593682 | 50000 | Serviço | NECFM | 0 | 0 | 0 | 0 | 0 | 0 | 0
MIC02 | Conserto de aparelho Microscópio da sala de Parasitologia da marca LEICA DM 1000, Patrimônio: Nº 580285 | 50000 | Serviço | NECFM | 0 | 0 | 0 | 0 | 0 | 0 | 0
MIC03 | Conserto de aparelho Microscópio da sala de Hematologia da marca OLYMPUS BX 41, Patrimônio Nº 561874. | 50000 | Serviço | NECFM | 0 | 0 | 0 | 0 | 0 | 0 | 0
MIC04 | Conserto de aparelho de Microscópio da sala de Emergência marca LEICA DM 1000, Patrimônio Nº 931648 | 50000 | Serviço | NECFM | 0 | 0 | 0 | 0 | 0 | 0 | 0
MIC05 | Conserto de aparelho de Microscópio da sala de Emergência marca LEICA DM 1000, Patrimônio Nº 931647 | 50000 | Serviço | NECFM | 0 | 0 | 0 | 0 | 0 | 0 | 0
MIC06 | Conserto de aparelho de Microscópio da sala de Emergência marca LEICA DM 1000, Patrimônio Nº 931649 | 50000 | Serviço | NECFM | 0 | 0 | 0 | 0 | 0 | 0 | 0
MIC07 | Conserto deMicroscópio Binocular, Marca LEICA, Modelo DM 1000, Nº Patrimônio 931646, Nº de Série 336695. | 49780 | Serviço | NECFM | 0 | 0 | 220 | 0 | 0 | 0 | 220
MIC08 | Conserto de Microscópio Binocular, Marca LEICA, Modelo DM 1000, Nº Patrimônio 931643, Nº de Série 336703. | 49780 | Serviço | NECFM | 0 | 0 | 220 | 0 | 0 | 0 | 220
MIC09 | Conserto de Microscópio Binocular, Marca OLYMPUS, Nº Patrimônio 3258. | 49780 | Serviço | NECFM | 0 | 0 | 220 | 0 | 0 | 0 | 220
MMU01 | Conserto monitor multiparamétrico da PHILIPS, modelo INTELLIVUE MP20, nº de série DE72862876, chapa patrimonial Nº 922322 | 50000 | Serviço | NECFM | 0 | 0 | 0 | 0 | 0 | 0 | 0
MMU02 | Conserto monitor multiparamétrico da PHILIPS, modelo INTELLIVUE MP20, nº de série DE72862855, chapa patrimonial nº 922320. | 50000 | Serviço | NECFM | 0 | 0 | 0 | 0 | 0 | 0 | 0
MMU03 | Conserto monitor multiparamétrico da PHILIPS, modelo INTELLIVUE MP20, nº de série DE72862876 chapa patrimonial nº 922319. | 50000 | Serviço | NECFM | 0 | 0 | 0 | 0 | 0 | 0 | 0
MMU04 | Conserto monitor multiparamétrico da PHILIPS, modelo INTELLIVUE MP30, chapa patrimonial Nº 878003 | 50000 | Serviço | NECFM | 0 | 0 | 0 | 0 | 0 | 0 | 0
MMU05 | Conserto monitor multiparamétrico da PHILIPS, modelo INTELLIVUE MP30, chapa patrimonial nº 878010. | 50000 | Serviço | NECFM | 0 | 0 | 0 | 0 | 0 | 0 | 0
MMU06 | Conserto Monitor Multiparâmetro, Marca Mindray, Modelo IPM 9800. Patrimônio GDF 1002014. | 50000 | Serviço | NECFM | 0 | 0 | 0 | 0 | 0 | 0 | 0
MMU07 | Conserto Monitor Multiparâmetro, Marca Mindray, Modelo IPM 9800. Patrimônio GDF 1002013. | 50000 | Serviço | NECFM | 0 | 0 | 0 | 0 | 0 | 0 | 0
MMU08 | Conserto Monitor Multiparâmetro, Marca Mindray, Modelo IPM 9800. Patrimônio GDF 1002004 | 50000 | Serviço | NECFM | 0 | 0 | 0 | 0 | 0 | 0 | 0
MMU09 | Conserto Monitor Multiparâmetro, Marca Mindray, Modelo IPM 9800. Patrimônio GDF 1002006. | 50000 | Serviço | NECFM | 0 | 0 | 0 | 0 | 0 | 0 | 0
MMU10 | Conserto Monitor Multiparâmetro, Marca Mindray, Modelo IPM 9800. Patrimônio GDF 1002007. | 50000 | Serviço | NECFM | 0 | 0 | 0 | 0 | 0 | 0 | 0
MMU11 | Conserto monitor multiparamétrico da marca DIXTAL, modelo DX 2020, chapa patrimonial n° 427914. | 50000 | Serviço | NECFM | 0 | 0 | 0 | 0 | 0 | 0 | 0
MMU12 | Conserto monitor multiparamétrico da marca DIXTAL, modelo DX 2020, chapa patrimonial n° 427913. | 50000 | Serviço | NECFM | 0 | 0 | 0 | 0 | 0 | 0 | 0
MMU13 | Conserto monitor multiparâmetro da marca DIXTAL, modelo DX 2020, patrimônio nº 807911 | 50000 | Serviço | NECFM | 0 | 0 | 0 | 0 | 0 | 0 | 0
MMU14 | Conserto de monitor Multiparâmetros, marca PHILIPS INTELLIVUE, MP20, patrimônio nº 922327. | 45859.9 | Serviço | NECFM | 0 | 0 | 0 | 0 | 0 | 4140.1 | 4140.1
MMU15 | Conserto de monitor Multiparâmetros, marca PHILIPS INTELLIVUE, MP20, patrimônio nº 922313 | 45859.9 | Serviço | NECFM | 0 | 0 | 0 | 0 | 0 | 4140.1 | 4140.1
MMU16 | MONITOR MULTIPARAMÉTRICO - PAT.: 1001893 | 50000 | Serviço | NECFM | 0 | 0 | 0 | 0 | 0 | 0 | 0
MMU17 | MONITOR MULTIPARAMÉTRICO - PAT.: 952532 | 50000 | Serviço | NECFM | 0 | 0 | 0 | 0 | 0 | 0 | 0
MMU18 | MONITOR MULTIPARAMÉTRICO - PAT.: 1235387 | 50000 | Serviço | NECFM | 0 | 0 | 0 | 0 | 0 | 0 | 0
MMU19 | MONITOR MULTIPARAMÉTRICO - PAT.: 922527 | 50000 | Serviço | NECFM | 0 | 0 | 0 | 0 | 0 | 0 | 0
MMU20 | MONITOR MULTIPARAMÉTRICO - PAT.: 1002011 | 50000 | Serviço | NECFM | 0 | 0 | 0 | 0 | 0 | 0 | 0
MMU21 | MONITOR MULTIPARAMÉTRICO - PAT.: 7488408 | 50000 | Serviço | NECFM | 0 | 0 | 0 | 0 | 0 | 0 | 0
MMU22 | MONITOR MULTIPARAMÉTRICO - PAT.: 922524 - PATRIMÓNIO ERRADO=DESFIBRILADOR | 50000 | Serviço | NECFM | 0 | 0 | 0 | 0 | 0 | 0 | 0
MMU23 | MONITOR MULTIPARAMÉTRICO - PAT.: 992535 | 50000 | Serviço | NECFM | 0 | 0 | 0 | 0 | 0 | 0 | 0
MMU24 | MONITOR MULTIPARAMÉTRICO - PAT.: 008780 | 50000 | Serviço | NECFM | 0 | 0 | 0 | 0 | 0 | 0 | 0
MMU25 | CONSERTO DE MONITOR Marca DIXTAL, Modelo DX2020, Nº Patrimônio 568634 | 50000 | Serviço | NECFM | 0 | 0 | 0 | 0 | 0 | 0 | 0
MMU26 | CONSERTO DE MONITOR MULTIPARAMÉTRICO DIXTAL DX 2020 - Patrimônio 741178 | 47443.13 | Serviço | NECFM | 0 | 0 | 2556.87 | 0 | 0 | 0 | 2556.87
MMU27 | CONSERTO DE MONITOR MULTIPARAMÉTRICO DIXTAL DX 2020 - Patrimônio 741180 | 47443.13 | Serviço | NECFM | 0 | 0 | 2556.87 | 0 | 0 | 0 | 2556.87
MON01 | Monitor LCD , 18.5” Widescreen D1960, Lenovo, Patrimônio GDF 844915 | 50000 | Serviço | NAGMP | 0 | 0 | 0 | 0 | 0 | 0 | 0
MON02 | Monitor LCD , 18.5” Widescreen D1960, Lenovo, Patrimônio GDF 845035 | 50000 | Serviço | NAGMP | 0 | 0 | 0 | 0 | 0 | 0 | 0
MON03 | Monitor LCD , 18.5” Widescreen D1960, Lenovo, Patrimônio GDF 1034207 | 50000 | Serviço | NAGMP | 0 | 0 | 0 | 0 | 0 | 0 | 0
MON04 | Monitor LCD , 18.5” Widescreen D1960, Lenovo, Patrimônio GDF 844932 | 50000 | Serviço | NAGMP | 0 | 0 | 0 | 0 | 0 | 0 | 0
MON05 | Monitor LCD , 18.5” Widescreen D1960, Lenovo, Patrimônio GDF 845086 | 50000 | Serviço | NAGMP | 0 | 0 | 0 | 0 | 0 | 0 | 0
MON06 | Monitor LCD , 18.5” Widescreen D1960, Lenovo, Patrimônio GDF 1033168 | 50000 | Serviço | NAGMP | 0 | 0 | 0 | 0 | 0 | 0 | 0
MON07 | Monitor LCD , 18.5” Widescreen D1960, Lenovo, Patrimônio GDF 845085 | 50000 | Serviço | NAGMP | 0 | 0 | 0 | 0 | 0 | 0 | 0
MON08 | Monitor LCD , 18.5” Widescreen D1960, Lenovo, Patrimônio GDF 844951 | 50000 | Serviço | NAGMP | 0 | 0 | 0 | 0 | 0 | 0 | 0
MON09 | Monitor LCD , 18.5” Widescreen D1960, Lenovo, Patrimônio GDF 844933 | 50000 | Serviço | NAGMP | 0 | 0 | 0 | 0 | 0 | 0 | 0
MON10 | Monitor LCD , 18.5” Widescreen D1960, Lenovo, Patrimônio GDF 844834 | 50000 | Serviço | NAGMP | 0 | 0 | 0 | 0 | 0 | 0 | 0
MON11 | Monitor LCD , 18.5” Widescreen D1960, Lenovo, Patrimônio GDF 844916 | 50000 | Serviço | NAGMP | 0 | 0 | 0 | 0 | 0 | 0 | 0
MON12 | Monitor LCD , 18.5” Widescreen D1960, Lenovo, Patrimônio GDF 844754 | 50000 | Serviço | NAGMP | 0 | 0 | 0 | 0 | 0 | 0 | 0
MON13 | Monitor LCD , 18.5” Widescreen D1960, Lenovo, Patrimônio GDF 844900 | 50000 | Serviço | NAGMP | 0 | 0 | 0 | 0 | 0 | 0 | 0
MON14 | Monitor LCD , 18.5” Widescreen D1960, Lenovo, Patrimônio GDF 844869 | 50000 | Serviço | NAGMP | 0 | 0 | 0 | 0 | 0 | 0 | 0
MON15 | Monitor LCD , 18.5” Widescreen D1960, Lenovo, Patrimônio GDF 848265 | 50000 | Serviço | NAGMP | 0 | 0 | 0 | 0 | 0 | 0 | 0
MON16 | Monitor LCD , 18.5” Widescreen D1960, Lenovo, Patrimônio GDF 844979 | 50000 | Serviço | NAGMP | 0 | 0 | 0 | 0 | 0 | 0 | 0
MON17 | Monitor LCD , 18.5” Widescreen D1960, Lenovo, Patrimônio GDF 844940 | 50000 | Serviço | NAGMP | 0 | 0 | 0 | 0 | 0 | 0 | 0
MON18 | Monitor LCD , 18.5” Widescreen D1960, Lenovo, Patrimônio GDF 844736 | 50000 | Serviço | NAGMP | 0 | 0 | 0 | 0 | 0 | 0 | 0
MON19 | Monitor LCD , 18.5” Widescreen D1960, Lenovo, Patrimônio GDF 844739 | 50000 | Serviço | NAGMP | 0 | 0 | 0 | 0 | 0 | 0 | 0
MON20 | Monitor LCD , 18.5” Widescreen D1960, Lenovo, Patrimônio GDF 844708 | 50000 | Serviço | NAGMP | 0 | 0 | 0 | 0 | 0 | 0 | 0
MON21 | Monitor LCD , 18.5” Widescreen D1960, Lenovo, Patrimônio GDF 844706 | 50000 | Serviço | NAGMP | 0 | 0 | 0 | 0 | 0 | 0 | 0
MON22 | Monitor LCD , 18.5” Widescreen D1960, Lenovo, Patrimônio GDF 844725 | 50000 | Serviço | NAGMP | 0 | 0 | 0 | 0 | 0 | 0 | 0
MON23 | Monitor LCD , 18.5” Widescreen D1960, Lenovo, Patrimônio GDF 844819 | 50000 | Serviço | NAGMP | 0 | 0 | 0 | 0 | 0 | 0 | 0
MON24 | Monitor LCD , 18.5” Widescreen D1960WA, Lenovo, Patrimônio GDF 844766 | 50000 | Serviço | NAGMP | 0 | 0 | 0 | 0 | 0 | 0 | 0
MON25 | Monitor LCD , 18.5” Widescreen D1960WA, Lenovo, Patrimônio GDF 845119 | 50000 | Serviço | NAGMP | 0 | 0 | 0 | 0 | 0 | 0 | 0
MON26 | Monitor LCD , 18.5” Widescreen D1960WA, Lenovo, Patrimônio GDF 844842 | 50000 | Serviço | NAGMP | 0 | 0 | 0 | 0 | 0 | 0 | 0
MON27 | Monitor LCD , 18.5” Widescreen D1960WA, Lenovo, Patrimônio GDF 74294 | 50000 | Serviço | NAGMP | 0 | 0 | 0 | 0 | 0 | 0 | 0
MON28 | Monitor LCD , 18.5” Widescreen D1960WA, Lenovo, Patrimônio GDF 844874 | 50000 | Serviço | NAGMP | 0 | 0 | 0 | 0 | 0 | 0 | 0
MON29 | Monitor LCD , 18.5” Widescreen D1960WA, Lenovo, Patrimônio GDF 844821 | 50000 | Serviço | NAGMP | 0 | 0 | 0 | 0 | 0 | 0 | 0
MON30 | Monitor LCD , 18.5” Widescreen D1960WA, Lenovo, Patrimônio GDF 712904 | 50000 | Serviço | NAGMP | 0 | 0 | 0 | 0 | 0 | 0 | 0
MON31 | Monitor LCD , 18.5” Widescreen D1960WA, Lenovo, Patrimônio GDF 844755 | 50000 | Serviço | NAGMP | 0 | 0 | 0 | 0 | 0 | 0 | 0
MON32 | Monitor LCD , 18.5” Widescreen D1960WA, Lenovo, Patrimônio GDF 844763 | 50000 | Serviço | NAGMP | 0 | 0 | 0 | 0 | 0 | 0 | 0
MON33 | Monitor LCD , 18.5” Widescreen D1960WA, Lenovo, Patrimônio GDF 844876 | 50000 | Serviço | NAGMP | 0 | 0 | 0 | 0 | 0 | 0 | 0
MON34 | Monitor LCD , 18.5” Widescreen D1960WA, Lenovo, Patrimônio GDF 844963 | 50000 | Serviço | NAGMP | 0 | 0 | 0 | 0 | 0 | 0 | 0
MON35 | Monitor LCD , 18.5” Widescreen D1960WA, Lenovo, Patrimônio GDF 844833 | 50000 | Serviço | NAGMP | 0 | 0 | 0 | 0 | 0 | 0 | 0
MON36 | Monitor LCD , 18.5” Widescreen D1960WA, Lenovo, Patrimônio GDF 844924 | 50000 | Serviço | NAGMP | 0 | 0 | 0 | 0 | 0 | 0 | 0
MON37 | Monitor LCD , 18.5” Widescreen D1960WA, Lenovo, Patrimônio GDF 1033968 | 50000 | Serviço | NAGMP | 0 | 0 | 0 | 0 | 0 | 0 | 0
MON38 | Monitor LCD , 18.5” Widescreen D1960WA, Lenovo, Patrimônio GDF 845136 | 50000 | Serviço | NAGMP | 0 | 0 | 0 | 0 | 0 | 0 | 0
MON39 | Monitor LCD , 18.5” Widescreen D1960WA, Lenovo, Patrimônio GDF 844822 | 50000 | Serviço | NAGMP | 0 | 0 | 0 | 0 | 0 | 0 | 0
MON40 | Monitor LCD , 18.5” Widescreen D1960WA, Lenovo, Patrimônio GDF 847599 | 50000 | Serviço | NAGMP | 0 | 0 | 0 | 0 | 0 | 0 | 0
MON41 | Monitor LCD , 18.5” Widescreen P2270HN, Sansung, Patrimônio GDF 365002 | 50000 | Serviço | NAGMP | 0 | 0 | 0 | 0 | 0 | 0 | 0
MON42 | Conserto de Monitor Lenovo Lcd Wide D1960wa 18,5" , Patrimônio GDF 844966 | 50000 | Serviço | NAGMP | 0 | 0 | 0 | 0 | 0 | 0 | 0
MON43 | Conserto de Monitor Lenovo Lcd Wide D1960wa 18,5" , Patrimônio GDF 844928 | 50000 | Serviço | NAGMP | 0 | 0 | 0 | 0 | 0 | 0 | 0
MON44 | Conserto de Monitor Lenovo Lcd Wide D1960wa 18,5" , Patrimônio GDF 844829 | 50000 | Serviço | NAGMP | 0 | 0 | 0 | 0 | 0 | 0 | 0
MON45 | Conserto de Monitor Lenovo Lcd Wide D1960wa 18,5" , Patrimônio GDF 844830 | 50000 | Serviço | NAGMP | 0 | 0 | 0 | 0 | 0 | 0 | 0
MON46 | Conserto de Monitor Lenovo Lcd Wide D1960wa 18,5" , Patrimônio GDF 844941 | 50000 | Serviço | NAGMP | 0 | 0 | 0 | 0 | 0 | 0 | 0
MON47 | Conserto de Monitor Lenovo Lcd Wide D1960wa 18,5" , Patrimônio GDF 844771 | 50000 | Serviço | NAGMP | 0 | 0 | 0 | 0 | 0 | 0 | 0
MON48 | Conserto de Monitor Lenovo Lcd Wide D1960wa 18,5" , Patrimônio GDF 848269 | 50000 | Serviço | NAGMP | 0 | 0 | 0 | 0 | 0 | 0 | 0
MON49 | Conserto de Monitor Lenovo Lcd Wide D1960wa 18,5" , Patrimônio GDF 844264 | 50000 | Serviço | NAGMP | 0 | 0 | 0 | 0 | 0 | 0 | 0
MON50 | Conserto de Monitor Lenovo Lcd Wide D1960wa 18,5" , Patrimônio GDF 848260 | 50000 | Serviço | NAGMP | 0 | 0 | 0 | 0 | 0 | 0 | 0
MON51 | Conserto de Monitor Lenovo Lcd Wide D1960wa 18,5" , Patrimônio GDF 844867 | 50000 | Serviço | NAGMP | 0 | 0 | 0 | 0 | 0 | 0 | 0
MON52 | Conserto de Monitor Lenovo Lcd Wide D1960wa 18,5" , Patrimônio GDF 917465 | 50000 | Serviço | NAGMP | 0 | 0 | 0 | 0 | 0 | 0 | 0
MON53 | Conserto de Monitor Lenovo Lcd Wide D1960wa 18,5" , Patrimônio GDF 518890 | 50000 | Serviço | NAGMP | 0 | 0 | 0 | 0 | 0 | 0 | 0
MON54 | Conserto de Monitor Lenovo Lcd Wide D1960wa 18,5" , Patrimônio GDF 844788 | 50000 | Serviço | NAGMP | 0 | 0 | 0 | 0 | 0 | 0 | 0
MON55 | Conserto de Monitor Lenovo Lcd Wide D1960wa 18,5" , Patrimônio GDF 845132 | 50000 | Serviço | NAGMP | 0 | 0 | 0 | 0 | 0 | 0 | 0
MON56 | Conserto de Monitor Lenovo Lcd Wide D1960wa 18,5" , Patrimônio GDF 852318 | 50000 | Serviço | NAGMP | 0 | 0 | 0 | 0 | 0 | 0 | 0
MON57 | Conserto de Monitor Lenovo Lcd Wide D1960wa 18,5" , Patrimônio GDF 845145 | 50000 | Serviço | NAGMP | 0 | 0 | 0 | 0 | 0 | 0 | 0
MON58 | Conserto de Monitor Lenovo Lcd Wide D1960wa 18,5" , Patrimônio GDF 844920 | 50000 | Serviço | NAGMP | 0 | 0 | 0 | 0 | 0 | 0 | 0
MPC01 | MESMO ITEM DO CÓDIDO DES10 - Monitor Portátil de Carrinho de Parada - Pat.: 922535 | 50000 | Serviço | NECFM | 0 | 0 | 0 | 0 | 0 | 0 | 0
MPH01 | MONITOR PHILLIPS MP20 - PAT.: 922311 | 50000 | Serviço | NECFM | 0 | 0 | 0 | 0 | 0 | 0 | 0
MPH02 | MONITOR PHILLIPS MP20 - PAT.: 922314 | 50000 | Serviço | NECFM | 0 | 0 | 0 | 0 | 0 | 0 | 0
MPH03 | MONITOR PHILLIPS MP20 - PAT.: 922325 | 50000 | Serviço | NECFM | 0 | 0 | 0 | 0 | 0 | 0 | 0
MPH04 | MONITOR PHILLIPS MP20 - PAT.: 922326 | 50000 | Serviço | NECFM | 0 | 0 | 0 | 0 | 0 | 0 | 0
MPH05 | MONITOR PHILLIPS MP20 - PAT.: 922329 | 50000 | Serviço | NECFM | 0 | 0 | 0 | 0 | 0 | 0 | 0
MPH06 | MONITOR PHILLIPS MP20 - PAT.: 922330 | 50000 | Serviço | NECFM | 0 | 0 | 0 | 0 | 0 | 0 | 0
MPH07 | MONITOR PHILLIPS MP30 - PAT.: 878011 | 50000 | Serviço | NECFM | 0 | 0 | 0 | 0 | 0 | 0 | 0
MPH08 | MONITOR PHILLIPS MP30 - PAT.: 878014 | 50000 | Serviço | NECFM | 0 | 0 | 0 | 0 | 0 | 0 | 0
MPH09 | MONITOR PHILLIPS MP30 - PAT.: 878015 | 50000 | Serviço | NECFM | 0 | 0 | 0 | 0 | 0 | 0 | 0
MPH10 | MONITOR PHILLIPS MP30 - PAT.: 878016 | 50000 | Serviço | NECFM | 0 | 0 | 0 | 0 | 0 | 0 | 0
MPH11 | MONITOR PHILLIPS MP30 - PAT.: 878019 | 50000 | Serviço | NECFM | 0 | 0 | 0 | 0 | 0 | 0 | 0
MPH12 | MONITOR PHILLIPS MP30 - PAT.: 878022 | 50000 | Serviço | NECFM | 0 | 0 | 0 | 0 | 0 | 0 | 0
MSE6199 | DISPOSITIVO INTRA-UTERINO T DE COBRE 380 | 50000 | UM | NFH | 0 | 0 | 0 | 0 | 0 | 0 | 0 | DISPOSITIVO INTRA UTERINO
MVI01 | Conserto Monitor de Sinais Vitais, Marca MINDRAY, Modelo VS-800. Patrimônio GDF 881302. | 50000 | Serviço | NAGMP | 0 | 0 | 0 | 0 | 0 | 0 | 0
MVI02 | Conserto Monitor de Sinais Vitais, Marca MINDRAY, Modelo VS-800. Patrimônio GDF 881303. | 50000 | Serviço | NAGMP | 0 | 0 | 0 | 0 | 0 | 0 | 0
MVI03 | Conserto Monitor de Sinais Vitais, Marca MINDRAY, Modelo VS-800. Patrimônio GDF 881304. | 50000 | Serviço | NAGMP | 0 | 0 | 0 | 0 | 0 | 0 | 0
MVI04 | Conserto Monitor de Sinais Vitais, Marca MINDRAY, Modelo VS-800. Patrimônio GDF 881305. | 50000 | Serviço | NAGMP | 0 | 0 | 0 | 0 | 0 | 0 | 0
OCU01 | Conserto do Aparelho ONDAS CURTAS Marca EMAI 350 PLUS, Chapa patrimonial n°545919. | 50000 | Serviço | NECFM | 0 | 0 | 0 | 0 | 0 | 0 | 0
OPU01 | Conserto Oximetro de Pulso, marca MINDRAY, Modelo PM60 2010-05. Patrimônio GDF 958767. | 50000 | Serviço | NECFM | 0 | 0 | 0 | 0 | 0 | 0 | 0
OPU02 | Conserto Oximetro de Pulso, marca MINDRAY, Modelo PM60 2010-05. Patrimônio GDF 958766. | 50000 | Serviço | NECFM | 0 | 0 | 0 | 0 | 0 | 0 | 0
OPU03 | Conserto Oximetro Pat.: 1235382 | 50000 | Serviço | NECFM | 0 | 0 | 0 | 0 | 0 | 0 | 0
OPU04 | Conserto Oximetro Pat.: 1235387 (Obs.: Ver patrimonio) | 50000 | Serviço | NECFM | 0 | 0 | 0 | 0 | 0 | 0 | 0
OPU05 | Conserto Oximetro Pat.: 1235384 | 50000 | Serviço | NECFM | 0 | 0 | 0 | 0 | 0 | 0 | 0
OPU06 | Conserto Oxímetro de Pulso, Marca MINDRAY, Modelo VS 800, Nº Patrimônio 881308, Nº de Série 16128436 . | 49700 | Serviço | NECFM | 0 | 300 | 0 | 0 | 0 | 0 | 300
OTO01 | Conserto de Otoscópio, Marca OPALINE, Nº Patrimônio 1078048 | 50000 | Serviço | NECFM | 0 | 0 | 0 | 0 | 0 | 0 | 0
OTO02 | Conserto de Otoscópio, Marca OPALINE, Nº Patrimônio 1078038 | 50000 | Serviço | NECFM | 0 | 0 | 0 | 0 | 0 | 0 | 0
OTO03 | Conserto de Otoscópio, Marca MISSOURI, Nº Patrimônio 201263 | 50000 | Serviço | NECFM | 0 | 0 | 0 | 0 | 0 | 0 | 0
PAU01 | Conserto do aparelho PROCESSADOR AUTOMÁTICO DE TECIDOS, marca LEICA, modelo TP1020 n°de Patrimônio 161526 | 50000 | Serviço | NAGMP | 0 | 0 | 0 | 0 | 0 | 0 | 0
PAU02 | Conserto do aparelho PROCESSADOR DE TECIDOS, marca LUPE, modelo PT05-TS n°de Patrimônio 1025429 | 50000 | Serviço | NAGMP | 0 | 0 | 0 | 0 | 0 | 0 | 0
PER01 | CONSERTO DE Conjunto de Perfuradores, Marca STRYKER, Nº. Patrimônio 1405495 (4 itens) | 50000 | Serviço | NECFM | 0 | 0 | 0 | 0 | 0 | 0 | 0
RAI01 | Conserto em Aparelho de Raio X, Marca PHILIPS, Modelo COMPACTO PLUS, n° de Série 160001.010, Patrimônio n° 691834. | 50000 | Serviço | NAGMP | 0 | 0 | 0 | 0 | 0 | 0 | 0
RAI02 | Conserto em APARELHO DE RAIO X, marca PHILIPS, modelo COMPACTO PLUS Patrimônio: 684210. | 50000 | Serviço | NECFM | 0 | 0 | 0 | 0 | 0 | 0 | 0
RAI03 | Conserto em Aparelho de Raio X, Marca PHILIPS, Modelo COMPACTO PLUS 500, n° de Série 1124001471, Patrimônio n° 691833. | 50000 | Serviço | NECFM | 0 | 0 | 0 | 0 | 0 | 0 | 0
RAI04 | Montagem/Desmontagem Raio X, Marca VMI, Modelo Compacto Plus 500, Nº Patrimônio 445305. | 50000 | Serviço | NECFM | 0 | 0 | 0 | 0 | 0 | 0 | 0
REF01 | Conserto do REFRIGERADOR, marca BOSH, N° de Patrimônio 663997. | 50000 | Serviço | NECFM | 0 | 0 | 0 | 0 | 0 | 0 | 0
REF02 | Conserto do REFRIGERADOR, marca ELETROSPITALAR, N° de Patrimônio 994902. | 50000 | Serviço | NECFM | 0 | 0 | 0 | 0 | 0 | 0 | 0
REF03 | Conserto do REFRIGERADOR, marca ELETROSPITALAR, N° de Patrimônio 994906. | 50000 | Serviço | NECFM | 0 | 0 | 0 | 0 | 0 | 0 | 0
REF04 | Conserto do REFRIGERADOR, marca ELETROSPITALAR N° de Patrimônio 994907. | 50000 | Serviço | NECFM | 0 | 0 | 0 | 0 | 0 | 0 | 0
REF05 | Consertar REFRIGERADOR da marca Consul, Modelo Frost Free, nº de série JM9469081, Patrimônio nº 782850 GDF. | 50000 | Serviço | NECFM | 0 | 0 | 0 | 0 | 0 | 0 | 0
REF06 | Refrigerador Eletrohospitalar Modelo ELO800 Pat GDF.: 1004943 | 50000 | Serviço | NECFM | 0 | 0 | 0 | 0 | 0 | 0 | 0
REF07 | Conserto de Refrigerador Marca ELECTROLUX, Modelo DC43BR, Nº Patrimônio 958666. | 50000 | Serviço | NECFM | 0 | 0 | 0 | 0 | 0 | 0 | 0
REF08 | Conserto de REFRIGERADOR , MARCA ELETROSPITALAR, SERIE 171155, PAT. 1352608. | 50000 | Serviço | NECFM | 0 | 0 | 0 | 0 | 0 | 0 | 0
REF09 | Conserto de REFRIGERADOR , MARCA ELETROSPITALAR, SERIE 171144, PAT. 1352609 | 50000 | Serviço | NECFM | 0 | 0 | 0 | 0 | 0 | 0 | 0
REF10 | Conserto de REFRIGERADOR , MARCA ELETROSPITALAR, SERIE 171148, PAT. 1352610. | 50000 | Serviço | NECFM | 0 | 0 | 0 | 0 | 0 | 0 | 0
REP01 | CONSERTO DE Reprocessadora Automática, Marca ENDOCLEAR, Modelo AL1012IDL, Nº Patrimônio 1197891 | 49184 | Serviço | NECFM | 0 | 0 | 816 | 0 | 0 | 0 | 816
RME01 | CONSERTO DE Respirador Mecânico, Marca TAKAOKA DENVER, Nº Patrimônio 547161. | 50000 | Serviço | NECFM | 0 | 0 | 0 | 0 | 0 | 0 | 0
RME02 | CONSERTO DE Respirador Mecânico, Marca PURITAN BENNET 840, Nº Patrimônio 912147 | 50000 | Serviço | NECFM | 0 | 0 | 0 | 0 | 0 | 0 | 0
RME03 | CONSERTO DE Respirador Mecânico, Marca PURITAN BENNET 840, Nº Patrimônio 912145 | 50000 | Serviço | NECFM | 0 | 0 | 0 | 0 | 0 | 0 | 0
RME04 | CONSERTO DE Respirador Mecânico, Marca PURITAN BENNET 840, Nº Patrimônio 912149 | 50000 | Serviço | NECFM | 0 | 0 | 0 | 0 | 0 | 0 | 0
RME05 | CONSERTO DE Respirador Mecânico, Marca PURITAN BENNET 840, Nº Patrimônio 9122683 | 50000 | Serviço | NECFM | 0 | 0 | 0 | 0 | 0 | 0 | 0
SEG01 | Conserto da Serra elétrica para Gesso, marca Nevoni, chapa patrimonial nº 1051494 | 50000 | Serviço | NECFM | 0 | 0 | 0 | 0 | 0 | 0 | 0
SEG02 | Conserto da Serra elétrica para Gesso, marca Nevoni, chapa patrimonial nº 1051495 | 50000 | Serviço | NECFM | 0 | 0 | 0 | 0 | 0 | 0 | 0
SEG03 | Conserto da Serra elétrica para Gesso, marca Nevoni, chapa patrimonial nº 1051524 | 50000 | Serviço | NECFM | 0 | 0 | 0 | 0 | 0 | 0 | 0
SEG04 | COLOCAR Nº PATRIMÔNIO. Conserto da Serra elétrica para Gesso, marca Nevoni, nº de Série 27919 | 50000 | Serviço | NECFM | 0 | 0 | 0 | 0 | 0 | 0 | 0
SEG05 | Conserto da Serra elétrica para Gesso, marca Nevoni, nº de Patrimônio 1051547 | 50000 | Serviço | NECFM | 0 | 0 | 0 | 0 | 0 | 0 | 0
SEG06 | Conserto da Serras de gesso, marca Nevoni, modelo 18618B patrimônio 1051612,nº de série 27883 | 50000 | Serviço | NECFM | 0 | 0 | 0 | 0 | 0 | 0 | 0
SEG07 | Conserto da Serras de gesso, marca Nevoni, modelo 18618B patrimônio 1051493, nº série 27987 | 50000 | Serviço | NECFM | 0 | 0 | 0 | 0 | 0 | 0 | 0
SEG08 | Conserto da Serras de gesso, marca Nevoni, modelo 18618B patrimônio 1051525, nº série 27886 | 50000 | Serviço | NECFM | 0 | 0 | 0 | 0 | 0 | 0 | 0
SEG09 | Conserto da Serras de gesso, marca Nevoni, modelo 18618B patrimônio 1051550, sem nº série | 50000 | Serviço | NECFM | 0 | 0 | 0 | 0 | 0 | 0 | 0
SEG10 | Conserto da Serras de gesso, Marca Nevoni, Nº. Patrimônio 1051549 | 50000 | Serviço | NECFM | 0 | 0 | 0 | 0 | 0 | 0 | 0
SEG11 | Conserto da Serras de gesso, Marca Nevoni, Nº. Patrimônio 1051545 | 50000 | Serviço | NECFM | 0 | 0 | 0 | 0 | 0 | 0 | 0
SEG12 | Conserto da Serras de gesso, Marca Nevoni, Nº. Patrimônio 1051613 | 50000 | Serviço | NECFM | 0 | 0 | 0 | 0 | 0 | 0 | 0
SEG13 | Conserto da Serras de gesso, Marca Nevoni, Nº. Patrimônio 1051624 | 50000 | Serviço | NECFM | 0 | 0 | 0 | 0 | 0 | 0 | 0
SEG14 | Conserto da Serras de gesso, Marca Nevoni, Nº. Patrimônio 1051611 | 50000 | Serviço | NECFM | 0 | 0 | 0 | 0 | 0 | 0 | 0
SEL01 | Conserto de Seladora, Marca BAUMER, Modelo: SB-650N. Patrimônio GDF 730375. | 50000 | Serviço | NECFM | 0 | 0 | 0 | 0 | 0 | 0 | 0
SEL02 | Conserto de Seladora, Thermoplus, nº série 150412713, nº Patrimônio 951500 | 50000 | Serviço | NECFM | 0 | 0 | 0 | 0 | 0 | 0 | 0
SEL03 | Conserto de Seladora, Thermoplus, nº série 3608032924, nº Patrimônio 468890 | 50000 | Serviço | NECFM | 0 | 0 | 0 | 0 | 0 | 0 | 0
SFO01 | Conserto do SUPORTE DE FOCO DE LUZ, n° de Patrimônio 995654 | 50000 | Serviço | NECFM | 0 | 0 | 0 | 0 | 0 | 0 | 0
SFO02 | Conserto do SUPORTE DE FOCO DE LUZ, n° de Patrimônio 995648 | 50000 | Serviço | NECFM | 0 | 0 | 0 | 0 | 0 | 0 | 0
TEN01 | Conserto do Aparelho TENS/FES Marca KINESIS NEW, Chapa patrimonial n°776007. | 50000 | Serviço | NECFM | 0 | 0 | 0 | 0 | 0 | 0 | 0
TEN02 | Conserto do Aparelho TENS/FES Marca KINESIS NEW, Chapa patrimonial n°776010. | 50000 | Serviço | NECFM | 0 | 0 | 0 | 0 | 0 | 0 | 0
TEN03 | Conserto de Estimulador Elétrico Transcutâneo, Marca KINESIS TENS, Nº Patrimônio 707951 | 50000 | Serviço | NECFM | 0 | 0 | 0 | 0 | 0 | 0 | 0
TER01 | Termodesinfectora - Marca CISA - Feel the inovation - CE 0123, bivolt. Patrimônio GDF nº: 807520 | 50000 | Serviço | NECFM | 0 | 0 | 0 | 0 | 0 | 0 | 0
TER02 | Termodesinfectora - Pat.: 1303502 | 50000 | Serviço | NECFM | 0 | 0 | 0 | 0 | 0 | 0 | 0
TER03 | CONSERTO DE Termodesinfectora, Marca BAUMER, Nº Patrimônio 741165. | 45000 | Serviço | NECFM | 0 | 0 | 0 | 5000 | 0 | 0 | 5000
TST01 | TESTE | 50000 | Serviço | NAGMP | 0 | 0 | 0 | 0 | 0 | 0 | 0
TUR01 | Conserto do aparelho Turbilhão chapa patrimonial n° 545921 | 50000 | Serviço | NECFM | 0 | 0 | 0 | 0 | 0 | 0 | 0
TUR02 | Conserto do aparelho Turbilhão chapa patrimonial n° 545922 | 50000 | Serviço | NECFM | 0 | 0 | 0 | 0 | 0 | 0 | 0
TUR03 | Conserto do aparelho Turbilhão chapa patrimonial n°545920 | 50000 | Serviço | NECFM | 0 | 0 | 0 | 0 | 0 | 0 | 0
ULT01 | Solicitação de Conserto/manutenção em Aparelho de Ultrassom, marca ALOKA, modelo SSD-630 Patrimônio n° 121782. | 50000 | Serviço | NECFM | 0 | 0 | 0 | 0 | 0 | 0 | 0
ULT02 | Conserto do Aparelho de ULTRA-SOM TERAPEUTICO, Marca MEGSON KC 713V Chapa patrimonial n°753518. | 50000 | Serviço | NECFM | 0 | 0 | 0 | 0 | 0 | 0 | 0
ULT03 | Conserto do Aparelho de ULTRA-SOM TERAPEUTICO, Marca MEGSON KC 713V Chapa patrimonial n°753519 | 50000 | Serviço | NECFM | 0 | 0 | 0 | 0 | 0 | 0 | 0
ULT04 | Conserto do Ultrassom, marca: SONOSITE, modelo: M-TURBO, nº Patrimônio 132.753. | 50000 | Serviço | NECFM | 0 | 0 | 0 | 0 | 0 | 0 | 0
VDC01 | Conserto do aparelho VIDEOCOLONOSCOPIO, marca OLYMPUS, modelo CF-VL n° de Patrimônio 154737, n° de série 28104443. | 50000 | Serviço | NAGMP | 0 | 0 | 0 | 0 | 0 | 0 | 0
VDC02 | Conserto do aparelho COLONOSCÓPIO, MARCA: OLYMPUS CF, Nº SÉRIE: 2810443, Nº PATRIMÔNIO: 154.739 | 50000 | Serviço | NECFM | 0 | 0 | 0 | 0 | 0 | 0 | 0
VDG01 | Conserto do aparelho VIDEOGASTROSCOPIO, marca OLYMPUS, modelo GIF-V n° de Patrimônio 684027, n° de série 2600323. | 50000 | Serviço | NECFM | 0 | 0 | 0 | 0 | 0 | 0 | 0
VDG02 | Conserto do aparelho VIDEOGASTROSCÓPIO, marca OLYMPUS, modelo GIF-Q 150 n° de Patrimônio 802742, n° de série 2002585. | 50000 | Serviço | NECFM | 0 | 0 | 0 | 0 | 0 | 0 | 0
VDG03 | **FALTA Nº PATRIMÔNIO CORRETO, foi citado como sendo do Videogastro da marca OLYMPUS, projeto 014/2017**. Conserto do aparelho VIDEOGASTROSCOPIO, marca FUJINON, SEM n° de Patrimônio | 50000 | Serviço | NECFM | 0 | 0 | 0 | 0 | 0 | 0 | 0
VME01 | Conserto de ventilador mecânico da marca MAQUET, modelo SERVO-S, chapa patrimonial Nº 1001751. | 50000 | Serviço | NAGMP | 0 | 0 | 0 | 0 | 0 | 0 | 0
VME02 | Conserto de ventilador mecânico da marca MAQUET, modelo SERVO-S, chapa patrimonial Nº 1001752 | 42402 | Serviço | NAGMP | 0 | 0 | 0 | 7598 | 0 | 0 | 7598
VME03 | Conserto em Aparelho VENTILADOR MECANICO, marca MAQUET modelo SERVO-S Patrimônio: 020447 | 50000 | Serviço | NECFM | 0 | 0 | 0 | 0 | 0 | 0 | 0
VME04 | Conserto em Aparelho VENTILADOR MECÂNICO PULMONAR, marca Maquet, nº patrimônio 1001782 | 50000 | Serviço | NECFM | 0 | 0 | 0 | 0 | 0 | 0 | 0
VME05 | Conserto em Aparelho VENTILADOR MECÂNICO PULMONAR, marca Maquet, nº patrimônio 1001783 | 42402 | Serviço | NECFM | 0 | 0 | 0 | 7598 | 0 | 0 | 7598
VME06 | Conserto em Aparelho VENTILADOR MECÂNICO PULMONAR, marca Maquet, nº patrimônio 1001784 | 42402 | Serviço | NECFM | 0 | 0 | 0 | 7598 | 0 | 0 | 7598
VME07 | Conserto em Aparelho VENTILADOR MECÂNICO PULMONAR, marca Maquet, nº patrimônio 020448 | 42402 | Serviço | NECFM | 0 | 0 | 0 | 7598 | 0 | 0 | 7598
VME08 | Conserto em Aparelho VENTILADOR MECÂNICO PULMONAR, marca Maquet, nº patrimônio 020450 | 42402 | Serviço | NECFM | 0 | 0 | 0 | 7598 | 0 | 0 | 7598
X | CANCELADO | 50000 | - |  | 0 | 0 | 0 | 0 | 0 | 0 | 0
XX | DEVOLUÇÃO DE SALDO | 50000 | - |  | 0 | 0 | 0 | 0 | 0 | 0 | 0
XXX | BLOQUEIO JUDICIAL TJDFT - PROCESSO Nº 072.964.808.2016.807.001.6 | 50000 | - |  | 0 | 0 | 0 | 0 | 0 | 0 | 0
XXXX | SUSPENSO POR FALTA DE RECURSOS | 50000 | - |  | 0 | 0 | 0 | 0 | 0 | 0 | 0
|  | 50000 | Serviço | NECFM | 0 | 0 | 0 | 0 | 0 | 0 | 0
|  | 50000 | Serviço | NECFM | 0 | 0 | 0 | 0 | 0 | 0 | 0
|  | 50000 | Serviço | NECFM | 0 | 0 | 0 | 0 | 0 | 0 | 0
[5 empty] | 9687.8 | 459669.6874 | 472364.1209 | 659000.606 | 140561.45 | 661139.6598 | 2402423.3241

## Instruções
Instruções para cadastro de códigos de produtos do Sistema de Gestão de Materiais (SIS) no Banco de Dados (BD).
Para cadastrar códigos de produtos do SIS no BD deve-se seguir os seguintes passos:
1 - Clique na Aba BD com o botão direito do mouse e selecione a opção "Desproteger planilha"
2 - Identificar a posição númerica na qual será inserido o novo código na coluna A, levando em consideração a ordem númerica do menor para o maior número. Como exemplo, caso o novo código a ser inserido seja o número 90151, deve-se buscar o número cadastrado imediatamente superior àquele (90152 ou superior).
3 - Clique com o botão direito do mouse no número da linha do código cadastrado no BD de número imediatamente superior ao número que se pretende cadastrar e em seguida a copie.
4 - Clique novamente no número da linha copiada com o botão direito do mouse e selecione a opção "Iserir células copiadas".
5 - Altere manualmente o número do código copiado para o número do código que se pretende cadastrar e sua respectiva descrição, tipo de unidade e setor de origem do Projeto Básico.
6 - Pelo filtro inserido na célula A1 (código) selecione a opção "Classificar do menor para o maior".
7 - Selecione na linha 2 as céluas de G até N (G2 até N2). No canto inferior direito da seleção aparecerá um pequeno quadrado verde, no qual ao se deverá posicionar o cursor do mouse que se tornará uma pequena "cruz" preta.
8 - Dê um duplo clique com o botão esquedo do mouse. Isso estenderá a formula da seleção para todas a células diretamente abaixo e atualizará a planilha.
9 - Clique na Aba BD com o botão direito do mouse e selecione a opção "Proteger planilha"
Instruções para cadastro de códigos de serviços no Banco de Dados (BD).
Para cadastrar códigos de serviços no BD deve-se seguir os seguintes passos:
1 - Clique na Aba BD com o botão direito do mouse e selecione a opção "Desproteger planilha"
2 - Os códigos de serviço: tem a particularidade de serem criados por nós, membros do PDPAS, para controle interno das demandas de serviços de manutenção e consertos, uma vez que para cada tipo de equipamento (exemplo: ar condicionado) tem-se R$ 8.000,00 de saldo anual independente de marca, modelo ou quantidade de equipamentos a serem consertados. Tendo em vista o exposto, para a criação de códigos deve-se observar os seguintes métodos:
Método 1 - Caso o equipamento possua nome simples, formado por uma única palavra, o código será formado pelas três primeiras letras da palavra, independentemente de ser vogal ou consoante, somado a dois digitos que indicarão a sequencia de equipamentos do mesmo tipo cadastrados. Exemplo: Autoclave - AUT01.
Método 2 - Caso o equipamento possua nome composto por duas palavras, o código será formado pela inicial da primeira palavra e as duas primeiras letras da segunda palavra. Exemplo: Ar Condicionado - ACO01.
Método 3 - Em casos em que o equipamento possua nome simples, mas suas iniciais já tenham sido utilizadas em outro código por conta da utilização de um dos métodos anteriores, o código deverá ser formado pelas três primeiras consoantes do nome. Exemplo: O equipamento Seladora ocupa o código SEL01. Não será possivel cadastar o equipamento Serra eletrica com o método 2, então o código será formado pelas três primeiras consoantes (Serra eletrica) - SRR01.
Método 4 - Em nomes compostos por mais de duas palavras e no qual não foi possível aplicar nenhum dos métodos anteriores, deve-se utilizar a inicial das três primeiras palavras para formar o código. Exemplo - Serra Elétrica para Gesso. Nesse caso, não é possivel utilizar o método 02, pois o código SEL01 já está sendo utilizado. Não é possivel utilizar o método 03, pois o código SRR01 já está sendo utilizado.Resta utilizar o método 4 para formar o código SEG01.
2 - Identificar a posição alfabética na qual será inserido o novo código na coluna A, levando em consideração a ordem alfabética do menor para o maior número.
3 - Clique com o botão direito do mouse no número da linha do código cadastrado no BD de ordem alfabética imediatamente superior ao número que se pretende cadastrar e em seguida a copie.
4 - Clique novamente no número da linha copiada com o botão direito do mouse e selecione a opção "Iserir células copiadas".
5 - Altere manualmente o código copiado para aquele que se pretende cadastrar e sua respectiva descrição, tipo de unidade como serviço e setor de origem do Projeto Básico.
6 - Pelo filtro inserido na célula A1 (código) selecione a opção "Classificar do menor para o maior".
7 - Selecione na linha 2 as céluas de G até N (G2 até N2). No canto inferior direito da seleção aparecerá um pequeno quadrado verde, no qual ao se deverá posicionar o cursor do mouse que se tornará uma pequena "cruz" preta.
8 - Dê um duplo clique com o botão esquedo do mouse. Isso estenderá a formula da seleção para todas a células diretamente abaixo e atualizará a planilha.
9 - Clique na Aba BD com o botão direito do mouse e selecione a opção "Proteger planilha"

## EmailsForn
Name | Acrilico | Diversos | Eletrica, Hidraúlica, Marcenaria, Serralheria | Equipamentos - Peças e Serviços | Gases Medicinais | Instrumental Cirúrgico | Laboratório | Lavanderia, Hotelaria | Medicamentos | Material Medico | Odonto | Papelaria, Informática | Radiologia | Serviços Gráficos | Dedetização | E-mail1-Value | E-mail 2 - Value | E-mail 3 - Value
1000 MARCAS |  |  | X | [8 empty] | X |  |  |  | vendas128@1000marcasbrasil.com.br
1LINHA |  |  | X | X | [11 empty] | juliopuccinelli@1linha.com.br
3ALBE | [9 empty] | X | [5 empty] | andersem@3albe.com.br
ACCORD FARMA | [8 empty] | X | X | [5 empty] | joaquim.neto.mars@gmail.com
ACRILICO ARTE 1 | X | [12 empty] | X |  | orcamento@acrilicoarte.com.br
ACRILICO ARTE 2 | X | [12 empty] | X |  | acrilicoarte.seg@gmail.com
ACRIPLAC DF | X | [12 empty] | X |  | acrilico.com@gmail.com
ADECIL |  |  | X | [12 empty] | epi@adecil.com.br
ADENG |  |  |  | X | [11 empty] | lindaura@adeng.com.br
ADESIFLEX 1 | [13 empty] | X |  | 001simone@gmail.com
ADESIFLEX 2 | X | [12 empty] | X |  | manuelaadesiflex@gmail.com
AGIMED - ANDREIA |  |  |  | X | [11 empty] | andreia@agimed.com.br
AGIMED - LUZIA |  |  |  | X | [11 empty] | luzia@agimed.com.br
AGIMED 2 |  |  |  | X | [11 empty] | secretarias@agimed.com.br
AIR LIQUIDE - CESAR |  |  |  |  | X | [10 empty] | cesar.ambrosi@airliquide.com
AIR LIQUIDE - JOSEANE |  |  |  |  | X | [10 empty] | joseane.silva@airliquide.com
AIR LIQUIDE - MARILENE |  |  |  |  | X | [10 empty] | marilene.silva@airliquide.com
ALCON | [8 empty] | X | [6 empty] | danilo.novaes@alcon.com
ALERE | [8 empty] | X | [6 empty] | licitacao.br@alere.com
ALEX SARKIS |  |  |  | X | [11 empty] | alexaco@terra.com.br
ALFA HOSPITALAR | [6 empty] | X |  | X | X | [5 empty] | alexcilenio@alfahospitalar.bsb.br
ALFA HOSPITALAR | [8 empty] | x | X | [5 empty] | comercial@alfahospitalar.bsb.br
ALIMED | [9 empty] | X | [5 empty] | alimedprodutos2@gmail.com
ALIMED DF | [5 empty] | X | X | X |  | X | X |  | X |  |  | vendasalimed1@gmail.com
ALKA |  |  |  | X |  |  | X | [8 empty] | marcia.pacheco@vyttra.com
ALLIMED 2 |  | X | [14 empty] | vendasdf@allimed.com.br
ALMOXARIFADO - HRG |  | X | [13 empty] | nmp.hrg@gmail.com
ALMOXARIFADO - HRSM |  | X | [13 empty] | numaphrsm@hotmail.com
AMICI DISTRIBUIDORA | X | [10 empty] | X |  |  |  | comercial@amicidistribuidora.com.br
AMICI FARMA | [6 empty] | X |  |  | X | [5 empty] | comercial@amicifarma.com.br
AMPLAMED |  |  |  | X | [11 empty] | amplamed@live.com
ANMED |  |  |  | X | [11 empty] | anmed@anmed.com.br
ANMED 2 |  |  |  | X | [11 empty] | atendimento@anmed.com.br
ANTIBIÓTICOS DO BRASIL | [8 empty] | X | [6 empty] | ebbezerra@ablbrasil.com.br
APOLLO | [8 empty] | X | X | [5 empty] | licitacoes@apollo-med.com.br
ARS PAPELARIA - Anilson |  |  | X |  |  |  |  | X |  |  |  | X |  |  |  | anilson.ramos2@gmail.com
AS3 HOSPITALAR | [6 empty] | X | X | X | X | X |  | X |  |  | as3@as3hospitalar.com
ASSEMEDH DF - RARIANNE | X | X | X | X | X | X | X | X | X | X | X | X | X | X |  | contato@assemedh.org.br
ASSISTRONIC |  | X | [13 empty] | contato@assistronic.com.br | contato@assistronic.com.br | DOMINIO NÃO ENCONTRADO
ASTEM |  |  |  | X | [5 empty] | X | [5 empty] | luana.astem@gmail.com
ASTEM - FABIO |  |  |  | X | [5 empty] | X | [5 empty] | fabio@astembsb.com
ASTEM - KAROLINE |  |  |  | X | [5 empty] | X | [5 empty] | karoline@astembsb.com
ASTEM - LEWANDER |  |  |  | X | [5 empty] | X | [5 empty] | natalia@astembsb.com
Asthamed | [6 empty] | X |  | X | X | X |  |  |  |  | vendas07@asthamed.com.br
ATAXMED |  |  |  | X |  | X | X | X | X | X | X | X | X |  |  | vendas@ataxmed.com.br
ATAXMED | [14 empty] | X | comercial@ataxmed.com.br
ATD | [6 empty] | X |  |  | X | [5 empty] | atd.diagnostica@gmail.com
AUROBINDO | [8 empty] | X | [6 empty] | juliana.silva@aurobindo.com.br
AWMED - ARTWARE |  |  | X | X |  | X | X | X | X | X | X | X |  |  |  | awmedbrasil@gmail.com
AXON |  |  |  | X | [5 empty] | X | [5 empty] | rafael@axonbr.com
BANCO DE LEITE - HRSM |  | X | [13 empty] | blhhrsm@gmail.com
BARRFAB |  |  |  | X | [11 empty] | posvendas@barrfab.com.br
BASZI | [8 empty] | X | X | [5 empty] | baszicomercial@hotmail.com
BASZI - LEONARDO | [7 empty] | X | X | X | [5 empty] | leonardo.compras@hotmail.com
BAUMER |  |  |  | X | [11 empty] | baumer@baumer.com.br
BBRAUN - CRISTIANE | [6 empty] | X |  |  | X | [5 empty] | cristiane.silva@bbraun.com
BBRAUN - LUIZ | [6 empty] | X |  |  | X | [5 empty] | luiz.faria@bbraun.com
BELBI | [7 empty] | X |  | X | [5 empty] | licitacoes@belbidistribuidora.com.br
BHIO SUPPLY | [9 empty] | X | [5 empty] | denise.dias@bhiosupply.com.br
BIOCORES | [8 empty] | X | X | [5 empty] | biocores@uol.com.br
BIOLOG |  |  |  | X | [11 empty] | vendas@biolog.com.br
BIOLOG - CELIA |  |  |  | X | [11 empty] | celia@biolog.com.br
BIOLOG - DEUSIMAR |  |  |  | X | [11 empty] | deusimar@biolog.com.br
BIOLOG - PINEDO |  |  |  | X | [11 empty] | pinedo@biolog.com.br
BIOPHAR | X |  |  |  |  | X | X | X | X | X | X |  | X |  |  | vendas1biopharmedicamentos@gmail.com
BIOSHOP | [8 empty] | X | X | [5 empty] | jeancarlonetto@gmail.com
BIOSYS - JUCELIO | [9 empty] | X | [5 empty] | juceliobsb@gmail.com
BIOSYS - JULIANNA | [9 empty] | X | [5 empty] | julianna.garcia@biosys.com.br
BIOTECMED | [9 empty] | X | [5 empty] | contato@biotecmed.com.br
BIOTECMED - FLAVIA |  | X | [14 empty] | vendas7@biotecmed.com.br
Biotecnica | [6 empty] | X | [8 empty] | miltonaires@biotecnicabsb.com.br
BMR MEDICAL | [9 empty] | X | [5 empty] | sarah@bmrmedical.com.br
BR DANTAI | [5 empty] | X |  |  | X | X | X | X |  |  |  | brdantai@hotmail.com
BR DANTAI - Walmer | [5 empty] | X |  |  | X | X | X | X |  |  |  | walmernaves@gmail.com
BRAKKO |  |  |  | X |  | X |  |  |  | X | [5 empty] | projetos@brakko.com.br
BRAKKO |  |  |  | X |  | X |  |  |  | X | [5 empty] | vendasdf1@brakko.com.br
BRAKKO |  |  |  | X | [11 empty] | vendasdf3@brakko.com.br
BRAKKO 2 |  |  |  | X |  | X |  |  |  | X | [5 empty] | suporte.tecnico@brakko.com.br
BRAKKO 3 |  | X | [13 empty] | COTACAO@BRAKKO.COM.BR | COTACAO@BRAKKO.COM.BR | ENDEREÇO NÃO ENCONTRADO
BRAKKO 4 |  |  |  | X |  | X |  |  |  | X | [5 empty] | pedidos.ses@brakko.com.br
BRASALI DEDETIZADORA | [14 empty] | X | brasalidedetizadora@gmail.com
Brasfreezer |  |  |  | X | [11 empty] | brasfreezer@hotmail.com
BRASIL COMMERCE |  |  |  | X | [11 empty] | ramon@brasilcommerce.net
BRASILIA SCIENTIFIC | [9 empty] | X | [5 empty] | brasiliascientific@gmail.com
BRASILIA SCIENTIFIC - MAURISIO | [9 empty] | X | [5 empty] | maurisio.brasiliascientific@gmail.com
BRASMEDICA |  |  |  | X | [5 empty] | X | [5 empty] | brasmedica.at@gmail.com
BRASMEDICA |  |  |  | X | [11 empty] | brasmedica@uol.com.br
BRASMEDICA |  |  |  | X | [11 empty] | gilmar.brasmedica@yahoo.com.br
BRASMEDICA |  |  |  | X | [11 empty] | gilmar.santos@brasmedica.net
BRASMEDICA - MARIA |  |  |  | X | [5 empty] | X | [5 empty] | maria.oliveira@brasmedica.net
BRASMEDICA 2 |  |  |  | X | [5 empty] | X | [5 empty] | cotacao@brasmedica.net
BRATOX DEDETIZADORA | [14 empty] | X | bratoxbrasilia@gmail.com
BRAVOLUZ |  |  | X | [12 empty] | contato@bravoluz.com.br
BRAVOLUZ - CAIO |  |  | X | [12 empty] | caio@bravoluz.com.br
BRB GAMA |  | X | [13 empty] | ana.mourao@brb.com.br | 0144@brb.com.br | gghrg@brb.com.br
BRB Santa Maria |  | X | [13 empty] | camila.bastos@brb.com.br | ggsantamaria@brb.com.br | cristiano.araujo@brb.com.br
BSB COMERCIAL | [5 empty] | X | X |  | X | X | X |  |  |  |  | bsbcomhosp@gmail.com
BSB GASES |  |  |  |  | X | X | X |  |  | X | [5 empty] | comercial@bsbgases.com.br
BSB MEDICAL - ANA |  |  |  | X | [11 empty] | ana@bsbmedical.com.br
BSB MEDICAL - FLAVIA |  |  |  | X | [11 empty] | flavia@bsbmedical.com.br
BSB MEDICAL - GLEIDSON |  |  |  | X | [11 empty] | gleidson@bsbmedical.com.br
BSB MEDICAL - ROMULO |  |  |  | X | [11 empty] | romulo@bsbmedical.com.br
C CIRURGICO - HRG |  | X | [13 empty] | moacir.cc@hotmail.com
CAMB | [6 empty] | X |  |  | X | [5 empty] | licitacao@camb.com.br
CAMB - RICARDO | [6 empty] | X |  |  | X | [5 empty] | ricardo@camb.com.br
CAMP MED | [7 empty] | X | [7 empty] | guedes.elis@ig.com.br
CAPITAL MEDH | [8 empty] | X | X | [5 empty] | comercial@capitalmedh.com
CAPITAL MEDH - Elciney | [8 empty] | X | X | [5 empty] | elciney@capitalmedh.com
CARDIOBRAS |  | X | [13 empty] | cardiobras@terra.com.br | cardiobras@terra.com.br
CARDIOBRAZ |  |  |  | X | [11 empty] | cardiobras@cardiobras.com
CASA DA QUIMICA | [6 empty] | X | X | [7 empty] | weslley@casadaquimicadf.com.br
CASA DAS ETIQUETAS | [11 empty] | X |  |  |  | casadasetiquetasbsb@gmail.com
CASA LIMPA DF | [14 empty] | X | casalimpadf@hotmail.com
CATTIS MEDICAL | [5 empty] | X |  |  |  | X | [5 empty] | camila.chagas@cattismedical.com.br
CATTIS MEDICAL | [5 empty] | X |  |  |  | X | [5 empty] | tiago.sales@cattismedical.com.br
CATTIS MEDICAL | [5 empty] | X |  |  |  | X | [5 empty] | administrativodf@cattismedical.com.br
CATTIS MEDICAL |  | X | [14 empty] | administtrativodf3@cattismedical.com.br
CBA | [5 empty] | X | X | X |  | X | [5 empty] | cbatmk@gmail.com
CBA - THIAGO | [5 empty] | X | X | X |  | X | [5 empty] | thiagogvtcba@gmail.com
CEI - PAULA | [9 empty] | X | [5 empty] | paula.tavares@cei-brasil.com
CEI - THIAGO | [9 empty] | X | [5 empty] | tiago.perez@cei-brasil.com
CENTRAL MÉDICA | [5 empty] | X |  |  |  | X | [5 empty] | jotaray@gmail.com
CEPHEID |  |  |  | X | [11 empty] | jose.wilsonpereira@cepheid.com
CFB MEDICAL |  |  |  | X |  | X |  |  | X | X | X |  |  |  |  | cfbmedical@cfbmedical.com.br
CFB MEDICAL - Celso Brun |  |  |  | X |  | X |  |  | X | X | X |  |  |  |  | celso.brun@cfbmedical.com.br
CIA SUPRIMENTOS |  |  |  | X |  | X |  | X |  | X |  | X |  |  |  | vendas@ciasuprimentos.com.br
CIA SUPRIMENTOS 2 |  |  |  | X |  | X |  | X |  | X |  | X |  |  |  | ciasup.med@gmail.com
CIENTIFICA - Alessandra | [6 empty] | X |  | X | X | [5 empty] | vendas7@cientificahospitalar.com.br
CINCO CONFIANÇA | [9 empty] | X | [5 empty] | paula.tavares@cei-brasil.com
CIRURGICA ALSTYN | [9 empty] | X | [5 empty] | cirurgicaalstyn1@hotmail.com
CIRURGICA ALSTYN | [9 empty] | X | [5 empty] | rutelima26@hotmail.com
CIRURGICA DMG |  |  |  | X |  | X |  |  |  | X | X |  |  |  |  | felipe@cirurgicadmg.com.br
CIRURGICA FERNANDES | [5 empty] | X |  |  |  | X | [5 empty] | licitacao15@cfernandes.com.br
CIRURGICA FERNANDES 2 | [5 empty] | X |  |  |  | X | [5 empty] | barretosousarepresentacoes@gmail.com
CIRURGICA RIBEIRÃO PRETO |  |  |  | X |  | X | X | X |  | X | [5 empty] | marcoscrpreto@terra.com.br
CITOPHARMA | [8 empty] | X | [6 empty] | jorge1@citopharma.com.br
CMC | [9 empty] | X | [5 empty] | vendascmchospitalar@hotmail.com
CMC HOSPITALAR | [5 empty] | X | X | X | X | X | X | X |  |  |  | vendas02@cmchospitalar.com.br
COMERCIAL PLENITUDE |  |  | X | [8 empty] | X |  |  |  | comercialplenitude@hotmail.com
COMLAB |  |  |  | X | [11 empty] | comlabdf@gmail.com
CONCERMEDICAL |  |  |  | X | [11 empty] | concermedical@gmail.com
CONECTTA | X | [5 empty] | X |  |  | X | [5 empty] | comercialconectta@gmail.com
CONFITECH |  |  |  | X | [11 empty] | adm@confitech.com.br
CONFITECH |  | X | [13 empty] | confitech.vendas@terra.com.br | confitech.vendas@terra.com.br | ENDEREÇO NÃO ENCONTRADO
CONFITECH |  |  |  | X | [11 empty] | confitech@hotmail.com
CONTROL THERM |  |  |  | X | [11 empty] | controltherm@hotmail.com
CRISTALIA | [8 empty] | X | [6 empty] | concorrencia5@cristalia.com.br
CRISTALIA 2 | [8 empty] | X | [6 empty] | hos14202@cristaliafv.com.br
CRISTALIA 3 | [8 empty] | X | [6 empty] | bhz@cristalia.com.br
CRISTALIA 4 | [8 empty] | X | [6 empty] | cristaliaregionalbh@gmail.com
CRISTALIA 5 | [8 empty] | X | [6 empty] | hos14320@cristaliafv.com.br
CRISTALIA EDER | [8 empty] | X | [6 empty] | eder.moura@cristalia.com.br
CRISTALIA ORDENS D COMPRA | [8 empty] | X | [6 empty] | susimara.cavalaro@cristalia.com.br
CRISTALIA THAIS | [8 empty] | X | [6 empty] | thais.felix@cristalia.com.br
CRUZEIRO DEDETIZADORA | [14 empty] | X | contato@cruzeirodedetizadora.com.br
CTI COMERCIO |  |  |  | X |  | X |  |  |  | X | [5 empty] | jaime.licitacao@ctiweb.com.br
CTI COMERCIO |  |  |  | X |  | X |  |  |  | X | [5 empty] | leandro_w@ctiweb.com.br
CURA E MED | [9 empty] | X | [5 empty] | cotacao@curaemed.com.br
CURA E MED - Letícia | [9 empty] | X | [5 empty] | leticia.jordao@curaemed.com.br
D&J REPRESENTACOES | [8 empty] | X | X | [5 empty] | daniel@dejrepresentacoes.com.br
DA - HRSM |  | X | [13 empty] | diretoria.adm.hrsm@gmail.com
DBlassl Hospitalar |  |  | X |  |  | X |  | X |  | X | X | X | X |  |  | comercial@dblasslhospitalar.com.br
DCRUZ | [9 empty] | X | [5 empty] | licitacao@dcruzcomercial.com.br
DEDETIZADORA FOLHA | [14 empty] | X | dedetizadorafolha@gmail.com
DELTA | [9 empty] | X | [5 empty] | licitacao@deltamedicalbrasilia.com.br
DELTA MED | [8 empty] | X | X | [5 empty] | vendas02@deltamedhosp.com.br
DELTA MED - ALINE |  | X | [14 empty] | aline.lima@deltamedhosp.com.br
DENTAL ARAUJO | [5 empty] | X |  |  | X | X | X |  |  |  |  | dentalaraujobsb@gmail.com
DENTAL FORTE | [8 empty] | X |  | X |  |  |  |  | rafaelsdental@gmail.com
DENTAL MED OESTE | [6 empty] | X | X | X | X | X |  |  |  |  | vendas2.dentalmed@gmail.com
DENTAL PRINCIPAL | [10 empty] | X |  |  |  |  | principaldentarios@gmail.com
DESCARTEK |  |  |  | X | [11 empty] | vendasdescartek@gmail.com
DEUSLIH |  |  |  | X | [11 empty] | deuslih@gmail.com
DEUSLIH |  |  |  | X | [11 empty] | deuslih@yahoo.com.br
DIAGLAB DF | [6 empty] | X |  |  | X | [5 empty] | diaglab@diaglabdf.com.br
DIRK LABIMED - ESCOVAS | [9 empty] | X | [5 empty] | dirklabimed@gmail.com
DISPOMED | [9 empty] | X | [5 empty] | dispomedlicitacao@gmail.com
DISTRIBUIDORA BRASIL | [5 empty] | X |  | X | X | X | X |  |  |  |  | televendas06@distbrasil.net
DL DISTRIBUIDORA | [8 empty] | X | X | X |  |  |  |  | dl15@dldistribuidora.net.br
DL DISTRIBUIDORA 1 | [8 empty] | X | X | X |  |  |  |  | dl1@dldistribuidora.net.br
DL DISTRIBUIDORA 2 | [8 empty] | X | X | [5 empty] | coordenador@dldistribuidora.net.br
DMI | [9 empty] | X | [5 empty] | vendas3@dmidf.com.br
DMI - ADRIANA | [9 empty] | X | [5 empty] | adrianadmivendas@gmail.com
DMI - WASHINGTON | [9 empty] | X | [5 empty] | wribeirodmi@gmail.com
DOCTORMED |  |  | X | X |  | X | X | X | X | X | X |  | X |  |  | cotacao.doctormed@gmail.com
DOCTORXRADIOLOGIA |  |  |  | X | [11 empty] | contato@doctorxradiologia.com.br
DRIM IMPORTAÇÃO - RÉGIO |  |  |  | X |  | X | X | X | X | X | X |  | X |  |  | Comercial@drimportacao.com.br
DRM |  |  |  | X | [11 empty] | drmmanutencaohosp@gmail.com
Drogaria Gabriel Akio | [8 empty] | X | X | [5 empty] | takfarmaceutico7937@gmail.com
DROGARIA LARES | [8 empty] | X | X | [5 empty] | drogarialares@gmail.com
DS MEDICAL |  |  |  | X | [11 empty] | dsequipamentos@outlook.com
DS MEDICAL |  |  |  | X | [11 empty] | dsmedicalequipamentos@gmail.com
ECOLOGIC DEDETIZADORA | [14 empty] | X | contato@ecologicdedetizadora.com.br
ECOMED |  |  |  | X | [5 empty] | X | [5 empty] | adrianaecomed@hotmail.com
ECOPRINT |  |  | X | [6 empty] | X |  | X |  |  |  | tiago.ecoprint@hotmail.com
ECOSONIC |  |  |  | X | [11 empty] | atendimento@ecosonic.com.br
EDJ | [5 empty] | X |  | X |  | X | [5 empty] | comercial.nrgoias@gmail.com
EDJ 2 | [5 empty] | X | X | X | X | X | [5 empty] | contato.edj@gmail.com
EDLO |  |  |  | X | [11 empty] | fabio@edlo.com.br
EDLO |  |  |  | X | [11 empty] | LICITACOES@edlo.com.br
ELETRICA ESTRELA |  |  | X | [12 empty] | ceilandia@eletricaestrela.com.br
ELETRICA PISTÃO |  |  | X | X | [11 empty] | FRANCIVALDO@VULCAODABORRACHA.COM.BR
ELÉTRICA REGIONAL |  |  | X | X | [11 empty] | eletricaregional@gmail.com
ELETRO TERRÃVEL |  |  | X | [12 empty] | licitacao03@eletroterrivel.com.br
ELETROHOSPITALAR |  |  |  | X | [11 empty] | atendimento.eletrospitalar@gmail.com
ELETROHOSPITALAR |  |  |  | X | [11 empty] | atendimento@eletrospitalar.com.br
ELETROHOSPITALAR |  |  |  | X | [11 empty] | jornei.monteiro.eletrospitalar@gmail.com
ELETROSPITALAR |  |  |  | X | [11 empty] | jornei.monteiro@eletrospitalar.com.br
EMEDCAL | [6 empty] | X |  | X | X | [5 empty] | emedcal@emedcal.com
EMEDCAL - CELSO | [9 empty] | X | [5 empty] | celso.brun@emedcal.com
EMEDCAL - EMILLE | [9 empty] | X | [5 empty] | emille@emedcal.com
Emernegildo Junior |  |  |  |  | X | X | X | X | X | X | X |  | X |  |  | alexcilenio@alfahospitalar.bsb.br
ENGENHARIA ATENAS |  |  |  | X | [11 empty] | engenhariatenas@gmail.com
ENGENHARIA CLINICA - HRSM |  | X | [13 empty] | engenhariaclinica.hrsm@gmail.com
EPROM |  |  |  | X | [11 empty] | eprom.equipamentos@hotmail.com
ERIDATA TELEINFORMÃTICA |  |  |  | X | [11 empty] | eridata@globo.com
ESPIRITO SANTO | [8 empty] | X | [6 empty] | vendas06.espsantohospitalares@gmail.com
ÉTICA | [5 empty] | X | X | X | X | X | X | X |  |  |  | eticahospitalargo@gmail.com
ÉTICA - SILVANA | [5 empty] | X | X | X | X | X | X | X |  |  |  | silvanarochalima@hotmail.com
EUROMEDICAL | [5 empty] | X | [9 empty] | vendas@euromedicalinstrumental.com.br
EXCELÊNCIA SAÚDE | [5 empty] | X | [9 empty] | excelenciasaude@excelenciasaude.com.br
FABIOSARRES |  |  |  | X | [11 empty] | fabiosarres@hotmail.com
FARMACIA - HRSM |  | X | [13 empty] | farmaciacentral.hrsm@gmail.com
FARMACE | [8 empty] | X | [6 empty] | licitacao@farmace.com.br
FARMACE COTAÇÃO | [8 empty] | X | [6 empty] | licitacao.cotacao4@farmace.com.br
FARMACIA - HRG |  | X | [13 empty] | farhrg@gmail.com
FARMACONN | [8 empty] | X | X | [5 empty] | comercial@farmaconn.com.br
FARMARIN | [8 empty] | X | X | [5 empty] | vendas1@farmarin.com.br
FARMARIN - Thaissa | [8 empty] | X | X | [5 empty] | thaissa.farmarin@gmail.com
FARMARIN 2 | [8 empty] | X | X | [5 empty] | vendas2@farmarin.com.br
FDF MEDICAMENTOS | [8 empty] | X | X | [5 empty] | COMERCIALFDFHOSPITALAR@GMAIL.COM
FDF MEDICAMENTOS 2 | [8 empty] | X | X | [5 empty] | COMPRASFDF@GMAIL.COM
FENIX MATERIAIS CONSTRUÇÃO |  |  | X | [12 empty] | fenix.licitacao2017@gmail.com
FERRAGENS BRILHAR |  |  | X | [12 empty] | eletricabrilhar@hotmail.com
FERRAGENS GAMA |  |  | X | [12 empty] | waferragens@yahoo.com.br
FERRAGENS GAMA - ADRIANO |  |  | X | [12 empty] | adrianoweslei@yahoo.com.br
FERRAGENS LÍDER |  |  | X | [12 empty] | ferragenslider1@uol.com.br
FERRAGENS LIDER 2 |  |  | X | [12 empty] | ferragenslider@uol.com.br
FJ COMÃ‰RCIO | [9 empty] | X | [5 empty] | comercial@fjcomercio.com.br
FLTS | [8 empty] | X | X | [5 empty] | alex@fltshospitalares.com.br
FLUKKA | [9 empty] | X | [5 empty] | felipe@flukka.com.br
FLUKKA - ALPROSTADIL | [8 empty] | X | [6 empty] | vendas6@flukka.com.br
FLUKKA - ALPROSTADIL | [8 empty] | X | [6 empty] | formulasmagistrais.cotacao@hotmail.com
FMC | [9 empty] | X | [5 empty] | pedidos@fmc-ag.com
FOLHA DEDETIZADORA | [14 empty] | X | contato@folhadedetizadora.com.br
FORLAB | [6 empty] | X | [8 empty] | info@forlabexpress.com.br
FORTY DISTRIBUIDORA | [7 empty] | X | [7 empty] | distribuidoraforty@gmail.com
FPS REPRESENTAÇÕES | [5 empty] | X |  |  |  | X | [5 empty] | fpsrepcomercio@gmail.com
FRADEL |  | X | [13 empty] | fradelmed@terra.com.br
FRAGA HOSPITALAR | [5 empty] | X | [9 empty] | comercial3@fragahospitalar.com.br
FREITASREFRIGERACAO |  |  |  | X | [11 empty] | freitasrefrigeracao@gmail.com
G.A.C. FREITAS | [7 empty] | X | [7 empty] | maurosiriosimon@hotmail.com
GA HOSPITALAR | [5 empty] | X | X | X | X | X | [5 empty] | gahospitalaradm@gmail.com
GAMACORP | [8 empty] | X | X | [5 empty] | vendas@gamacorphospitalar.com.br
GAMACORP - JOSÉ | [8 empty] | X | X | [5 empty] | jotaray@gmail.com
Gefferson Ribeiro |  |  | X | [12 empty] | madeireiraribeiro@yahoo.com.br
GENERAL | [9 empty] | X | [5 empty] | vendas@generalmed.com.br
GENERALMED | [7 empty] | X |  | X | [5 empty] | vendas@generalmed.com.br
GENETICA | [5 empty] | X | X |  |  | X | [5 empty] | cotacao@geneticabrasil.com.br
GENETICA - DANIEL | [5 empty] | X | X |  |  | X | [5 empty] | daniel.pellissaro@geneticabrasil.com.br
GENETICA - LUDMILLA | [6 empty] | X |  | X | X | [5 empty] | ludmilla@geneticabrasil.com.br
GLOBAL 2 | [8 empty] | X | X | [5 empty] | televendas2@globalhospitalar.com.br
GLOBAL HOSPITALAR | [8 empty] | X | X | [5 empty] | televendas11@globalhospitalar.com.br
GMANUTENCOES |  |  |  | X | [11 empty] | V.GMANUTENCOES@HOTMAIL.COM
GOIANIA MÉDICA | [5 empty] | X | X |  | X | X | X |  |  |  |  | licitacao@goianiamedica.com.br
GRIFOLS |  |  |  | X |  |  | X |  | X | [6 empty] | joao.oliveira@grifols.com
GRUPO ELFA4 | [8 empty] | X | [6 empty] | licitacao@grupoelfa.com.br
HAOXI |  |  |  | X | [5 empty] | X | [5 empty] | vendas@haoxi.com.br
HAOXI |  |  |  | X | [5 empty] | X | [5 empty] | vendas1@haoxi.com.br
HAOXI |  |  |  | X | [5 empty] | X | [5 empty] | vendas2@haoxi.com.br
HARTE | [5 empty] | X | [9 empty] | contato@harteinstrumentos.com.br
HATRIL |  | X | [13 empty] | edgar@hatril.com.br | edgar@hatril.com.br | ENDEREÇO NÃO ENCONTRADO
HATRIL |  | X | [13 empty] | elver@hatril.com.br | elver@hatril.com.br | ENDEREÇO NÃO ENCONTRADO
HATRIL COMÉRCIO E ASSISTÊNCIA TÉCNICA DE EQUIPAMENTOS MÉDICOS EIRELLE |  |  |  | X | [11 empty] | ana@hatril.com.br
HELP DAS PISCINAS | [14 empty] | X | helpdaspiscinasme@gmail.com
HEMOGRAM - Vyttra | [6 empty] | X | [8 empty] | marcia.pacheco@vyttra.com
HOLPEMED | [9 empty] | X | [5 empty] | pdpasholpemed@gmail.com
HOSPCOM |  |  |  | X | [11 empty] | pdpasholpemed@gmail.com
HOSPDROGAS | [6 empty] | X |  | X | X | [5 empty] | hospdrogas@hospdrogas.com.br
HOSPDROGAS - HERMILTON | [6 empty] | X |  | X | X | [5 empty] | hermilton@hospdrogas.com.br
HOSPDROGAS - HERMILTON 2 | [6 empty] | X |  | X | X | [5 empty] | araujo.venda@hotmail.com
HOSPFAR - EDUARDO | [6 empty] | X |  | X | X | X |  | X |  |  | eduardosousa@hospfar.com.br
HOSPFAR - ELAINE | [6 empty] | X |  | X | X | X |  | X |  |  | elaine@hospfar.com.br
HOSPFAR - HELLEN | [6 empty] | X |  | X | X | X |  | X |  |  | hellen@hospfar.com.br
HOSPFAR - RENATO | [6 empty] | X |  | X | X | X |  | X |  |  | renato.costa@hospfar.com.br
HOSPFAR - RICARDO | [6 empty] | X |  | X | X | X |  | X |  |  | ricardo.hospfar@gmail.com
HOSPTEC - MESSIAS | [6 empty] | X |  |  | X | [5 empty] | messias.hospitech@gmail.com
HOSPTEC - VITÓRIA | [6 empty] | X |  |  | X | [5 empty] | vitoria.hospitech@gmail.com
HOSPTEL | [7 empty] | X |  | X | [5 empty] | hosptel@hosptel.com.br
HUMAN TEC |  |  |  | X |  | X | [9 empty] | vinicius.lemarc@humantecbrasil.com
HYPER MEDICAL | [7 empty] | X |  | X | [5 empty] | julliar@icloud.com
IBF | [12 empty] | X |  |  | ajulie@ibf.com.br
IBF 2 | [12 empty] | X |  |  | slrocque@ibf-mail.com.br
IH |  |  |  | X | [11 empty] | mcsl@ih.com.br
IMPERIAL AR |  |  | X | X | [11 empty] | tiagodf20092009@hotmail.com
IMPRIMINDO |  |  | X | [6 empty] | X |  | X |  | X |  | imprimindo.contato@gmail.com
IMPRIMINDO - KARLA |  |  | X | [6 empty] | X |  | X |  | X |  | karla.vendas3@gmail.com
INDUMED | [9 empty] | X | [5 empty] | edi@indumed.com.br
INOCSOM |  |  |  | X | [11 empty] | contato@inocsom.com.br
INSIGHT MED |  |  |  | X |  | X | X |  |  | X | [5 empty] | vendas@insightmedgo.com
INSIGHT MED - Leticia | [5 empty] | X | [9 empty] | vendas@insightmedgo.com
ISP SAUDE | [9 empty] | X | [5 empty] | michaelsilveira@ispsaude.com.br
ITATIAIA ATACADISTA |  |  | X | [12 empty] | licitacao@itatiaiaatacadista.com.br
ITAUAR REFRIGERAÇÃO |  |  | X | X | [11 empty] | itauar.refrigeracao@gmail.com
ITS FACILITIE |  | X | X | X |  | X | X | X |  |  |  | X |  |  | X | itsservicosgerais@gmail.com
JA COMERCIAL | [5 empty] | X | X |  | X | X | [5 empty] | jacomercialdf@hotmail.com
JD PAPELARIA |  |  | X | [8 empty] | X |  |  |  | comercialrio2@hotmail.com
JJT AMARAL | [6 empty] | X |  | X | X | [5 empty] | jacksonjohnamaral@gmail.com
JOÃO MED | [8 empty] | X | X | [5 empty] | vendas12@joaomed.com.br
KABU DEDETIZADORA | [14 empty] | X | kabudedetizadora@hotmail.com
KADU DEDETIZADORA | [14 empty] | X | kadudedetizadora@hotmail.com
KOLPLAST | [9 empty] | X | [5 empty] | anapaula.oliveira@kolplast.com.br
KOLPLAST - SUSANA | [9 empty] | X | [5 empty] | anapaula.oliveira@kolplast.com.br
KOMPAZO - FERNANDO |  |  |  | X |  | X |  |  |  | X | [5 empty] | fernando@kompazosaude.com.br
KOMPAZO - RAMON |  | X
KONICA |  |  |  | X | [11 empty] | thays.passos@konicaminolta.com
KT EQUIPAMENTOS |  |  | X | [12 empty] | vendas5@ktequipamentos.com.br
LABINBRAZ - Wiener | [6 empty] | X | [8 empty] | adriana.exec@gmail.com
LABINBRAZ - Wiener | [6 empty] | X | [8 empty] | celsogastaldo@wiener-lab.com.br
LABINBRAZ - Wiener | [6 empty] | X | [8 empty] | carlosglaser@wiener-lab.com.br
LABINBRAZ - Wiener | [6 empty] | X | [8 empty] | mariatereza@wiener-lab.com.br
LABINBRAZ - Wiener | [6 empty] | X | [8 empty] | seblazaro@gmail.com
LABORATÓRIO - HRSM |  | X | [13 empty] | npc.hrsm@saude.df.gov.br
LABS |  |  |  | X |  |  | X |  | X | X | X |  |  |  |  | comercial@labsdist.com
LABS 2 |  |  |  | X |  |  | X |  | X | X | X |  |  |  |  | atendimento@labsdist.com
LARISSA - Casa da Construção | X |  | X | X |  |  | X | X |  |  |  | X |  |  |  | casadaconstrucao21@gmail.com
LASER |  |  |  | X | [11 empty] | contato.laser@gmail.com
LAYETTE CODE | [7 empty] | X |  | X | [5 empty] | layettecodevendas1@gmail.com
LIFE FARMA | [8 empty] | X | X | [5 empty] | lifefarmacentral@gmail.com
LIFE FARMA - STENIO | [8 empty] | X | X | [5 empty] | tavares.stenio@hotmail.com
LIFEMED - BEATRIZ | [9 empty] | X | [5 empty] | beatriz.bernardo@lifemed.com.br
LIFEMED - JULIANE |  | X | [14 empty] | julliane.mourao@lifemed.com.br
LIFEMED - VANESSA | [9 empty] | X | [5 empty] | vanessa.oliveira@lifemed.com.br
LIFETRONIK | [9 empty] | X | [5 empty] | allen@lifetronikmedical.com.br
LIMP BEM | [7 empty] | X | [7 empty] | limpbemdf@gmail.com
LM COMUNICAÇÃO | X | [14 empty] | vendas@lmcomunicacaodf.com.br
LM FARMA 1 | [9 empty] | X | [5 empty] | J.SANTOS@BR.URGO.COM
LM FARMA 2 | [9 empty] | X | [5 empty] | a.machado@br.urgo.com
LM FARMA 3 | [9 empty] | X | [5 empty] | a.viana@br.urgo.com
LOTUS | [5 empty] | X |  |  |  | X | X |  |  |  |  | vendaspdpaslottusmed@gmail.com
LUZ.COM |  |  | X | [12 empty] | luzcom1@gmail.com
MACOM | [5 empty] | X | [9 empty] | macom@macominstrumental.com.br
MACOM - DENILSON | [5 empty] | X | [9 empty] | denilson@macominstrumental.com.br
MACOM - JAILSON | [5 empty] | X | [9 empty] | jailson@macominstrumental.com.br
MADRE | [9 empty] | X | [5 empty] | contato@madrenet.com.br
MAFRA |  | X | [13 empty] | renata_mafra@terra.com.br | renata_mafra@terra.com.br | ENDEREÇO NÃO ENCONTRADO
MAFRA - FACOS | [6 empty] | X |  | X | X | [5 empty] | facos.moura@mafrahospitalar.com.br
MAFRA - wellington | [6 empty] | X |  | X | X | [5 empty] | wellington.monteiro@mafrahospitalar.com.br
MAIS Soluções |  |  | X | [12 empty] | maissolucoesdf@hotmail.com
MAKE LINE | [9 empty] | X | [5 empty] | licitacao@makeline.com.br
MANUTEC |  |  |  | X | [11 empty] | manutec.solucoes@yahoo.com.br
MANUTENÇÃO - HRSM |  | X | [13 empty] | MANUTENCAO.HRSM@gmail.com
MARK FREEZER |  |  |  | X | [11 empty] | makfreezer.licita@gmail.com
MARTINS - FABIO | [5 empty] | X | X | X | X | X | X |  |  |  |  | vendas01@martinsdistlog.com.br
MASTER MED |  |  | X |  |  | X |  | X | X | X | X |  |  |  |  | livia.comercial01@gmail.com
MAZIMUS - DIOGO |  |  |  | X | [11 empty] | diogo@adeng.com.br
MAZIMUS - JORGE |  |  |  | X | [11 empty] | jorge@adeng.com.br
MAZIMUS - LINDAURA |  |  |  | X | [11 empty] | lindaura@adeng.com.br
MAZZIMUS |  |  |  | X | [11 empty] | lindaura@mazimus.com.br
MB TEXTIL CIRUMEX | [7 empty] | X |  | X | [5 empty] | flavio.vendas@mbtextil.com.br
MED VITTA | [8 empty] | X | X | [5 empty] | vendas18@medvittadist.com.br
MED VITTA - ALINE | [8 empty] | X | X | [5 empty] | vendas17@medvittadist.com.br
MEDCAM | X |  |  |  |  | X | X | X |  | X | X |  |  | X |  | medcamdf@gmail.com
MEDCOM - THAIS | [5 empty] | X |  |  | X | X | [5 empty] | thais.silva@distribuidoramedcom.com.br
MEDCOMERCE | [5 empty] | X |  |  | X | X | [5 empty] | licitacaobsb@medcomerce.com.br
MEDCOMERCE - NUBIA | [5 empty] | X |  |  | X | X | [5 empty] | nubia.almeida@medcomerce.com.br
MEDCOMERCE - VITORIA | [5 empty] | X |  |  | X | X | [5 empty] | vitoria.sa@medcomerce.com.br
MEDCOMERCE - WILLIAN | [8 empty] | X | X | [5 empty] | william.brasilia@gmail.com
MEDCORP |  | X | [14 empty] | rvieira@medcorp.com.br
MEDCORP 2 |  | X | [14 empty] | rnobre@medcorp.com.br
MEDCORP 3 |  | X | [14 empty] | aaraujo@medcorp.com.br
MEDIC |  |  |  | X | [5 empty] | X | [5 empty] | medic.vitall@gmail.com
MEDICA PRO | [9 empty] | X | [5 empty] | medicapro@medicapro.com.br
MEDICAL INNOVATION |  | X | [14 empty] | executivo.mi@terra.com.br | ENDEREÇO NÃO ENCONTRADO
MEDICAL INNOVATION - EDUARDA |  |  |  | X | [5 empty] | X | [5 empty] | comercial@medicalinnovation.com.br
MEDICAL INNOVATION - GILDA |  | X | [14 empty] | gilda.vendas@terra.com.br | ENDEREÇO NÃO ENCONTRADO
MEDICAL INNOVATION - LAURO |  |  |  | X | [11 empty] | lauromnm@gmail.com
MEDICAL PEÇAS |  |  |  | X | [11 empty] | medicalpecas@hotmail.com
MEDICAL SHOP |  | X | [14 empty] | medicalshop_ronaldo@terra.com.br | ENDEREÇO NÃO ENCONTRADO
MEDICAL TECH |  |  |  | X | [5 empty] | X | [5 empty] | medicaltech.vendas@hotmail.com
MEDICALMED | [9 empty] | X | [5 empty] | comercial@medicalmed.com.br
MEDICALSHOPDF |  | X | [14 empty] | deber@medicalshopdf.com.br | ENDEREÇO NÃO ENCONTRADO
MEDICALSHOPDF2 |  | X | [14 empty] | ronaldo@medicalshopdf.com.br | ENDEREÇO NÃO ENCONTRADO
MEDICINDF |  |  |  | X | [11 empty] | medicindf@gmail.com
MEDIMAC | [9 empty] | X | [5 empty] | licitacao@medimac.com.br
MEDITEQ | [9 empty] | X | [5 empty] | COMERCIAL@MEDITEQ.COM.BR
MEDKONBRASILIA |  |  |  | X | [11 empty] | MEDKONBRASILIA@HOTMAIL.COM
MEDLINN - ADMILTON | [9 empty] | X | [5 empty] | ademilton.dantas@gmail.com
MEDLINN - COMERCIAL | [9 empty] | X | [5 empty] | comercial@medlinn.com.br
MEDLINN - JOMARIO | [9 empty] | X | [5 empty] | LICITACOES@MEDLINN.COM.BR
MEDLINN - VENDAS | [9 empty] | X | [5 empty] | vendas01@medlinn.com.br
MEDLIVE | [6 empty] | X |  | X | X | X |  |  |  |  | compradireta@medlive.com.br
MEDLIVE | [6 empty] | X |  | X | X | X |  |  |  |  | cnunes@medlive.com.br
MEDLIVE | [6 empty] | X |  | X | X | X |  |  |  |  | chermes@medlive.com.br
MEDLIVE - NAYARA | [6 empty] | X |  | X | X | X |  |  |  |  | pgervasoni@medlive.com.br
MEDSELL |  |  |  | X | [11 empty] | leandro.medsell@gmail.com
MEDSONDA | [9 empty] | X | [5 empty] | jotaray@gmail.com
MEDSONDA 2 | [9 empty] | X | [5 empty] | licitacoes2@medsonda.com.br
MEDSTAR | [8 empty] | X | X | [5 empty] | mesdstar.vendas@gmail.com
MEDTEC |  |  |  | X | [5 empty] | X | [5 empty] | silvio@medtecnet.com.br
MEDTECNET |  |  |  | X | [11 empty] | pythagoras@medtecnet.com.br
MERCANTIL ARAGUAIA |  | X | [14 empty] | mercantilaraguaia@terra.com.br | ENDEREÇO NÃO ENCONTRADO
META COMERCIAL | [7 empty] | X | [7 empty] | silvanarochalima@hotmail.com
METHABIO | [6 empty] | X |  | X | X | [5 empty] | comercial@methabio.com.br
METHABIO - DEBORA | [6 empty] | X |  | X | X | [5 empty] | debora@methabio.com.br
METHABIO - DEIVID | [6 empty] | X |  | X | X | [5 empty] | deivid@methabio.com.br
METHABIO - waunner | [6 empty] | X |  | X | X | [5 empty] | waunner@methabio.com.br
METRÓPOLE |  | X | [14 empty] | mauricio@metropolehospitalar.com.br
MF Hospitalar |  | X | [14 empty] | comercial@mfhospitalar.com.br
MF HOSPITALAR - LUIZ |  | X | [14 empty] | luiz.oliveira@mfhospitalar.com.br
MF Hospitalar 2 | [9 empty] | X | [5 empty] | vendas3388@gmail.com
MI |  | X | [14 empty] | diretoria.mi@terra.com.br | ENDEREÇO NÃO ENCONTRADO
MI |  | x | [14 empty] | vendas.mi@terra.com.br | ENDEREÇO NÃO ENCONTRADO
MICROLASER |  |  |  | X | [11 empty] | contato@microlaser-go.com.br
MICROMEDICAL |  |  |  | X | [5 empty] | X | [5 empty] | licitacao@micromedicalsaude.com.br
MICROSCOPIA RIBEIRO |  |  |  | X | [11 empty] | microscopiaribeiro2018@gmail.com
MICROSCOPIA RIBEIRO 2 |  |  |  | X | [11 empty] | micomercioltda@gmail.com
MINASREY | [9 empty] | X | [5 empty] | gsouzat28@gmail.com
MISSNER | [9 empty] | X | [5 empty] | representacoesdf@yahoo.com.br
MISSNER 2 | [9 empty] | X | [5 empty] | jcxmedicamentos@gmail.com
MJCR |  |  |  | X |  | X |  |  |  | X | [5 empty] | mjcr.empresa@gmail.com
MONTEGGIA - Escovas |  |  |  | X |  | X |  |  |  | X | [5 empty] | comercial@monteggia.com.br
MS HOSPITALAR | X |  | X | X |  | X | X | X | X | X | X | X |  | X |  | silvanarochalima@hotmail.com
MS HOSPITALAR |  |  |  | X | [11 empty] | Mshospitalarlicitacao@gmail.com
MULTICANAL |  |  | X | X |  | X | X | X |  | X | X | X | X | X |  | luizescuro@gmail.com
MULTIPLA | [8 empty] | X | X | [5 empty] | comercial@multiplahospitalar.com.br
MULTMED |  |  |  | X | [11 empty] | multmed96@gmail.com
MUNDO DOS COUROS |  |  | X | [12 empty] | mundocouros@gmail.com
NEFROLOGIA - HRSM |  | X | [13 empty] | cm.nefrohrsm@gmail.com
NEOMED | [9 empty] | X | [5 empty] | thuane.melo@neomed.bio.br
NEW DESC | [9 empty] | X | [5 empty] | nlph@hotmail.com
NOVA ELÉTRICA |  |  | X | X | [11 empty] | novaeletricacircuito@gmail.com
NOVAGOIAS |  |  |  | X | [11 empty] | novagoias.df@gmail.com
NOVALUZ |  |  | X | [12 empty] | novaluzeletricahidraulica@gmail.com
NR GOIAS / NR HOSPITALAR | [5 empty] | X |  | X | X | X |  | X |  |  |  | comercial.nrgoias@gmail.com
NR GOIAS / NR HOSPITALAR | [5 empty] | X |  | X | X | X |  | X |  |  |  | cotacao.pdpas@nrindustria.com.br
NR GOIAS / NR HOSPITALAR - Henrique |  | X | [14 empty] | consultordevendasnr@gmail.com
OCTALAB | [8 empty] | X | [6 empty] | vendasoctalab@hotmail.com
ODONTO LIMA LTDA | [10 empty] | X |  |  |  |  | odontolimaltda@hotmail.com
ODONTO MÉDICA PLANALTO | [10 empty] | X |  |  |  |  | omplanalto@gmail.com
ODONTO MEDICA RIO VERDE | [10 empty] | X |  |  |  |  | assitec@odontomedicarioverde.com.br
ODONTO QUINELATO | [10 empty] | X |  |  |  |  | odonto@quinelato.com.br
OI PAPELARIA |  |  | X | [8 empty] | X |  |  |  | evellyn.oipapelaria@gmail.com
OLIVERTEC | [9 empty] | X | [5 empty] | vendas2@olivertechospitalar.com.br
OLTEC - escovas |  | X | [14 empty] | vendas@oltecmedical.com.br
OREGON | [8 empty] | X | X | [5 empty] | licitacao2@oregonfarmaceutica.com.br
ORION | [5 empty] | X |  | X |  | X | [5 empty] | comercial@orionhc.com.br
ORTOP | [5 empty] | X | [9 empty] | vendasortop4@ortop.com.br
ORTOP - 2 | [5 empty] | X | [9 empty] | vendasortop2@ortop.com.br
ORTOP - ROGERIO | [5 empty] | X | [9 empty] | rogerioadm@ortop.com.br
OXYMASTER |  |  |  | X | X |  |  | X | X | X | [5 empty] | oxymasterdf@gmail.com
PAPELARIA FARAGO | [11 empty] | X |  |  |  | anilson.ramos2@gmail.com
PAPELARIA LÃDER | [11 empty] | X |  |  |  | liderpapelaria@gmail.com
PEDAGOGICA |  |  |  | X | [11 empty] | pedagogica.com@gmail.com
PEDRÃO DEDETIZAÇÃO | [14 empty] | X | pedraodedetização@gmail.com
PERFIL HOSPITALAR | X |  | X | X |  | X | X | X | X | X | X | X |  | X |  | silvanarochalima@hotmail.com
PHARMAC - CAROLINA | [8 empty] | X | [6 empty] | carolina.pharmac@gmail.com
PHARMAC - KELVIA | [8 empty] | X | [6 empty] | kelvia.mansur@hotmail.com
PHARMATEX |  |  |  | X |  | X |  |  |  | X | X |  |  |  |  | josemar@pharmatex.com.br
PHARMATEX 2 |  |  |  | X |  | X |  |  |  | X | X |  |  |  |  | comercial@pharmatex.com.br
PHARMATEX 3 |  |  |  | X |  | X |  |  |  | X | X |  |  |  |  | comercial3@pharmatex.com.br
PHARMATEX 4 |  |  |  | X |  | X |  |  |  | X | X |  |  |  |  | vendas4@pharmatex.com.br
PHARMÉDICE | [8 empty] | X | [6 empty] | licitacoes@pharmedice.com.br
PHARMÉDICE - Rodrigo | [8 empty] | X | [6 empty] | atendimento7@pharmedice.com.br
PHITOS | [6 empty] | X |  |  | X | [5 empty] | vendas@phitosdobrasil.com.br
PHITOS 2 | [6 empty] | X |  |  | X | [5 empty] | financeiro@phitosdobrasil.com.br
PLANTÃO MEDICAL | [9 empty] | X | [5 empty] | comercial@plantaomedical.med.br
PLAST LABOR | [6 empty] | X | [8 empty] | claudia.nunes@plastlabor.com.br
PMH | [6 empty] | X |  |  | X | [5 empty] | cotacao@pmh.com.br
PMH - ANNA | [6 empty] | X |  |  | X | [5 empty] | anna.matos@pmh.com.br
PMH - CLAUDIA | [6 empty] | X |  |  | X | [5 empty] | claudia.souza@pmh.com.br
PMH - FRANCISCO | [6 empty] | X |  |  | X | [5 empty] | francisco.reis@pmh.com.br
PMH - LEDA | [6 empty] | X |  |  | X | [5 empty] | leda.vidal@pmh.com.br
PMH - MONICA | [6 empty] | X |  |  | X | [5 empty] | monica.magalhaes@pmh.com.br
PMH - TEUNISIO | [6 empty] | X |  |  | X | [5 empty] | teunisio.silva@pmh.com.br
POINT SUTURE | [9 empty] | X | [5 empty] | licitadoc@pointsuture.com.br
POINTER |  |  |  | X | [5 empty] | X | [5 empty] | pointerhospitalar@gmail.com
POLARFIX | [9 empty] | X | [5 empty] | faturamentolicitacao@polarfix.com.br
POLARFIX 2 | [9 empty] | X | [5 empty] | editais@polarfix.com.br
POLARFIX 3 | [9 empty] | X | [5 empty] | pregao2@polarfix.com.br
PRADO SERVIÇOS TECNOLOGIA |  |  | X | X | [11 empty] | pradoservicotec@gmail.com
Premier Marcos Buritizal | [5 empty] | X | X | X | X | X | X | X | X |  |  | premiervendas01@hotmail.com
PREMIUM | [6 empty] | X |  | X | X | X |  |  |  |  | licitacao@premiumhosp.com.br
Prime Hospitalar | [5 empty] | X |  | X |  | X | X |  |  |  |  | compras.primedistribuidora@hotmail.com
PRIME INSTRUMENTOS | [5 empty] | X | [9 empty] | vendas1@primeinstrumentos.com.br
PRIMEIRA LINHA |  |  | X | [12 empty] | vendas@1linha.com.br
PRIMEIRA LINHA |  |  | X | [12 empty] | juliopuccinelli@1linha.com.br
PRIMEIRA LINHA - ANSELMO |  |  | X | [12 empty] | anselmodepaula@1linha.com.br
PRINT MASTER | [9 empty] | X |  | X |  |  |  | printmaster.adm@gmail.com
PRÓ -SAÚDE | [6 empty] | X |  | X | X | [5 empty] | vendasprosaude1@gmail.com
PRÓ -SAÚDE - JAIRO | [6 empty] | X |  | X | X | [5 empty] | jairo.santos@prosaudedistribuidora.com.br
PROAGUA FILTROS |  |  |  | X | [11 empty] | info@proaguafiltros.com.br
PRODOCTORASSISTENCIA |  |  |  | X | [11 empty] | prodoctorassistencia@gmail.com
PROMEDH |  |  |  | X | [11 empty] | sandra@promedh.com.br
PROMEDICAL - JULIANA |  |  |  | X |  | X |  |  |  | X | [5 empty] | juliana@promedical.com.br
PROMEDICAL - ROSANA |  |  |  | X |  | X |  |  |  | X | [5 empty] | rosana@promedical.com.br
PROSEK |  | X |  | X | [11 empty] | falecom@prosek.com.br
PROSYSTEM |  | X | [14 empty] | pauloalcantara@prosystemdf.com.br
PROSYSTEM 2 |  | X | [14 empty] | paulaoayres@prosystemdf.com.br
PROT-CAP |  |  | X | [12 empty] | vendas@protcap.com.br
PROT-CAP - Edilaine |  |  | X | [12 empty] | edilaine.soares@protcap.com.br
PROTEC - CARINA | [5 empty] | X |  |  |  | X | [5 empty] | carina@protec.com.br
PROTEC - CRISLEIDE |  | X | [14 empty] | crisleidesilva@protec.com.br
PROTEC - PRISCILA | [5 empty] | X | [9 empty] | priscilachagas@protec.com.br
PUBLICART | [11 empty] | X |  |  |  | contato.publicart@gmail.com
PUBLICART 2 | [11 empty] | X |  |  |  | publicart.df@hotmail.com
QEEL QUIMICA | [6 empty] | X | [8 empty] | vendas2@qeelquimica.com.br
QMEDONLINE | [15 empty] | qmed@qmedonline.com.br
QMEDONLINE | [15 empty] | valdivino@qmedonline.com.br
Qualimed | [5 empty] | X | [9 empty] | vendas@qualimed.bio.br
RADION |  |  |  | X | [11 empty] | radion@radion.com.br
RAVA CAMILA |  | X | [14 empty] | camila.samara@ravaembalagens.com.br
RAVA Embalagens | [9 empty] | X | [5 empty] | licitacao@ravaembalagens.com.br
RC REPRESENTAÇÕES - CLAUDIO | [5 empty] | X | X | X | X | X | X | X | X |  |  | claudio@rcvendas.com.br
RC REPRESENTAÇÕES - LUIZA | [5 empty] | X | X | X | X | X | X | X | X |  |  | luiza@rcvendas.com.br
RC REPRESENTAÇÕES - RODRIGO | [5 empty] | X | X | X | X | X | X | X | X |  |  | rodrigo@rcvendas.com.br
REMORA | [9 empty] | X | [5 empty] | jonatasvieiraassis@gmail.com
RENOVARE WD | [7 empty] | X | [7 empty] | thais@renovarewd.com.br
REOBOTE | [7 empty] | X | X | X | X |  |  |  |  | marcelovendas05@outlook.com
RGN - CONTATO |  |  | X | [12 empty] | contato@contatopro.com.br
RHOSS | [5 empty] | X | [9 empty] | rhoss@rhoss.com.br
RHOSS 2 | [5 empty] | X | [9 empty] | vendas@rhoss.com.br
RHOSSE | [5 empty] | X | [9 empty] | marcelo@rhosse.com.br
RIACHO TINTAS |  |  | X | [12 empty] | VALPARAISO@RIACHOTINTAS.COM.BR
RIACHO TINTAS |  |  |  | X | [11 empty] | vendasriachotintas@gmail.com
RIMTEC |  |  |  | X | [11 empty] | rimtec@hotmail.com
RIMTEC |  |  |  | X | [11 empty] | sac@rimtec.com.br
RIOCLARENSE - ADRIANA | [8 empty] | X | X | [5 empty] | adriana.perinotto@rioclarense.com.br
RIOCLARENSE - CLAUDIO | [8 empty] | X | X | [5 empty] | claudio@rcvendas.com.br
RIOCLARENSE - RAFAELA | [6 empty] | X |  | X | X | [5 empty] | rafaela.arruda@rioclarense.com.br
RIOQUÃMICA | [6 empty] | X | X |  | X | X |  |  |  |  | licitacoes1@rioquimica.com.br
RIOQUIMICA - ALFENO | [6 empty] | X |  |  | X | X |  |  |  |  | alfeno@hotmail.com
RIOQUIMICA - JOYCE | [6 empty] | X |  |  | X | X |  |  |  |  | joycedipaula@yahoo.com.br
RKM ASSISTÊNCIA |  |  |  | X | [11 empty] | rkmassistencia@gmail.com
RKM INSTALAÇÃO |  |  |  | X | [11 empty] | rkminstalacao@terra.com.br
RKP |  |  |  | X | [11 empty] | samira@rkpengenharia.com.br
RQ TECNOLOGIA | X | [10 empty] | X |  | X |  | vendas14@rqtecnologia.com.br
RRX | [12 empty] | X |  |  | vendas6@rxhospitalar.com.br
RRX | [12 empty] | X |  |  | opme@rxhospitalar.com.br
RT COMERCIO | [9 empty] | X |  | X |  |  |  | vendasrt3@gmail.com
RV GRÃFICA | X | [10 empty] | X |  | X |  | rvgraficabsb@gmail.com
RV GRAFICA - SIMONE | [11 empty] | X |  | X |  | 001simone@gmail.com
SABIE | [7 empty] | X | [7 empty] | vendas1@sabie.com.br
SABIE 3 | [7 empty] | X | [7 empty] | vendas3@sabie.com.br
SANTE | [5 empty] | X | X |  | X | X | X |  | X |  |  | carolina.menezes@gruposante.com.br
SANTE 2 | [5 empty] | X | X |  | X | X | X |  | X |  |  | licitacao@gruposante.com.br
SANTE 3 | [5 empty] | X | X |  | X | X | X |  | X |  |  | narcelio@santehospitalar.com.br | narcelio@santehospitalar.com.br
São Bernardo |  |  |  | X | [11 empty] | daniel@saobernardodf.com.br
SÃO BERNARDO |  |  |  | X | [11 empty] | claudiney@saobernardodf.com.br
SÃO BERNARDO 2 |  |  |  | X | [11 empty] | contato@saobernardodf.com.br
SATELITE DEDETIZADORA | [14 empty] | X | satelitededetizadora@hotmail.com
SAÚDE COMÉRCIO | [9 empty] | X |  |  | X |  |  | saudedf@uol.com.br
SEGLINE |  |  |  | X | [11 empty] | contato@seglinetecnologia.com.br
SEMED |  |  | X | X | [11 empty] | semedequipamentos@gmail.com
SERCOMTEL |  |  |  | X | [11 empty] | j.s@sercomtel.com.br
SERCOMTEL |  |  |  | X | [11 empty] | sirleimaia@sercomtel.com.br
SERVICOS |  |  |  | X | [11 empty] | armandopombo@gmail.com
SERVICOS |  |  |  | X | [11 empty] | assistenciamanutec@hotmail.com
SERVICOS |  | X | [14 empty] | assistenciamanutec@ig.com.br | ENDEREÇO NÃO ENCONTRADO
SERVICOS |  |  |  | X | [11 empty] | brunobarretobh@hotmail.com
SERVICOS |  |  |  | X | [11 empty] | gsm.g4@hotmail.com
SERVICOS |  |  |  | X | [11 empty] | jodef1@yahoo.com.br
SERVICOS |  |  |  | X | [11 empty] | joseadelson@uol.com.br
SERVICOS |  |  |  | X | [11 empty] | ronaldosamya@gmail.com
SERVICOS |  | X | [14 empty] | ronibarrada@ig.com.br | ENDEREÇO NÃO ENCONTRADO
SERVICOS |  | X | [14 empty] | s.hamilton@ig.com.br | ENDEREÇO NÃO ENCONTRADO
SERVICOS |  |  |  | X | [11 empty] | luizpereira63@gmail.com
SERVICOS |  |  |  | X | [11 empty] | jdlumafer@gmail.com
SG DISTRIBUIDORA | [5 empty] | X |  |  |  | X | [5 empty] | sg@sgdistribuidorahospitalar.com.br
SG DISTRIBUIDORA - SIDNEY | [6 empty] | X |  | X | X | X | X |  |  |  | sidney@sgdistribuidorahospitalar.com.br
SHALON | [9 empty] | X | [5 empty] | licitacao@suturas.com.br
SHALON - LEILA | [9 empty] | X | [5 empty] | limaleila@hotmail.com
SHALON - RT | [9 empty] | X | [5 empty] | rt1@suturas.com.br
SHOPPING DO ALUNO - RISK | [11 empty] | X |  |  |  | vendas@papelariarisk.com.br
SHOPPING DO ALUNO - RISK | [11 empty] | X |  |  |  | escritorio@papelariarisk.com.br
SIEMENS |  |  |  | X | [11 empty] | licitacoes.br@siemens.com
SISPACK |  |  |  | X |  | X | X | X |  | X | [5 empty] | vendas.suporte@sispack.com.br
SITEC MEDICAL |  |  |  | X | [11 empty] | sitecmedical@hotmail.com
SÓ QUIMICA | [8 empty] | X | X | [5 empty] | beto@gruposoquimica.com.br
SÓ QUIMICA - Adriano | [8 empty] | X | X | [5 empty] | adriano.alfaiate@gruposoquimica.com.br
SOL MILLENNIUM | [9 empty] | X | [5 empty] | contato@solmillennium.com
SOLUÇÃO EPI |  |  | X | [12 empty] | solucao.solucaoepi@gmail.com
SR - SALDANHA E RODRIGUES | [9 empty] | X | [5 empty] | representacoesdf@yahoo.com.br
STJ |  |  |  | X | [11 empty] | gilsonsantostj@hotmail.com
STRATTNER |  |  |  | X | [11 empty] | m.socorro@strattner.com.br
STRATTNER |  |  |  | X |  | X |  |  |  | X | [5 empty] | lorena.quariguasy@strattner.com.br
STRATTNER |  |  |  | X |  | X |  |  |  | X | [5 empty] | natalia.amaral@strattner.com.br
SUPERMEDICA - CAMILA | [5 empty] | X | X |  | X | X |  |  | X |  |  | vendas09@supermedica.com.br
SUPERMEDICA - LARISSA | [5 empty] | X | X |  | X | X |  |  | X |  |  | vendas03@supermedica.com.br
SUPERNTENDENDICA |  | X | [13 empty] | srss.gab@gmail.com
SUTUPAR | [8 empty] | X | X | [5 empty] | jeancarlonetto@gmail.com
SYNTHES - EDUARDO |  | X | [14 empty] | quinelato.eduardo@synthes.com
SYNTHES - LETICIA | [5 empty] | X | [9 empty] | almeida.leticia@synthes.com
SYNTHES - SAC | [5 empty] | X | [9 empty] | sac.synthes@synthes.com
SYNTHES - SARAH | [5 empty] | X | [9 empty] | basso.sarah@synthes.com
TAMI PORTOFRIO |  |  | X | [12 empty] | tami.porfirio@dimensional.com.br
TCA FARMA | [8 empty] | X | X | [5 empty] | tca.cotacao@hotmail.com
TCA FARMA - Lilian | [8 empty] | X | X | [5 empty] | tcafarma2018@gmail.com
TECMED |  |  |  | X | [11 empty] | tecmed.assistencia@gmail.com
TECNEO |  |  |  | X | [11 empty] | tecneo.eletronica@gmail.com
TECNO4 |  |  |  | X |  | X |  |  |  | X | [5 empty] | bianca.bueno@tecno4.com.br | joecilda@teknamed.com.br | ENDEREÇO NÃO ENCONTRADO
TECNOMEDICA |  |  |  | X | [11 empty] | tecnomedica@uol.com.br
TEKNAMED |  | X | [14 empty] | joecilda@teknamed.com.br | ENDEREÇO NÃO ENCONTRADO
TEKNIKA BIOMÉDICA - GOOGLE |  |  |  | X | [11 empty] | atendimento@teknikabiomedica.com.br
TIRADENTES |  |  |  | X | [5 empty] | X |  |  | X |  |  | vendasbsb1@tiradentesnet.com.br
TIRADENTES |  |  |  | X | [5 empty] | X | [5 empty] | vendas@tiradentesnet.com.br
TIRADENTES |  |  |  | X | [5 empty] | X | [5 empty] | vendas@tiradentessaude.com.br
TIRADENTES |  |  |  | X | [5 empty] | X | [5 empty] | diag_imagem2@tiradentessaude.com.br
TOP DESCARTÁVEIS | [8 empty] | X | X | [5 empty] | admtopdescartaveis@gmail.com
TOPMED | [8 empty] | X | [6 empty] | vendasgo2@topmedhospitalar.com.br
TOPMEDLAR - MARCILEIA | [8 empty] | X | X | [5 empty] | marcileia.carvalho@grupotopmed.com.br
TOPMEDLAR - MARCILEIA | [8 empty] | X | X | [5 empty] | maraiza.silva@grupotopmed.com.br
TORNEADORA J SANTOS |  |  |  | X | [11 empty] | contato@torneadorajsantos.com.br
TOSHIBA MEDICAL |  |  |  | X | [11 empty] | brasilia@toshibamedical.com.br
TOTAL FERRAGENS |  |  | X | [12 empty] | totalferragens@hotmail.com
TRAUMA | [9 empty] | X | [5 empty] | traumasystem.med@gmail.com
TRIAC |  | X | [14 empty] | TRIACCIENTICA@YAHOO.COM.BR | ENDEREÇO NÃO ENCONTRADO
TRIAC CIENTIFICA |  | X | [14 empty] | triaccientifica@yahoo.com.br | ENDEREÇO NÃO ENCONTRADO
TRIAC ENGENHARIA |  |  |  | X | [11 empty] | contato@triacengenharia.com.br
TSL | [9 empty] | X | [5 empty] | tsl.materiais@hotmail.com
UNIAO QUIMICA | [8 empty] | X | [6 empty] | faturamentolicitacoes@uniaoquimica.com.br
UNIAO QUIMICA - CAETANO | [8 empty] | X | [6 empty] | kcaetano@uniaoquimica.com.br
UNIAO QUIMICA - MARCELLA | [8 empty] | X | [6 empty] | marcela.uniaoquimica@gmail.com
UNIAO QUIMICA - ALEX | [8 empty] | X | [6 empty] | aodiniz@uniaoquimica.com.br
UNIAO QUIMICA - EMANUELLA | [8 empty] | X | [6 empty] | ebarauna@uniaoquimica.com.br
UNIAO QUIMICA - ERIKA | [8 empty] | X | [6 empty] | ebarros@uniaoquimica.com.br
UNIAO QUIMICA - MARIA | [8 empty] | X | [6 empty] | myramos@uniaoquimica.com.br
UNIAO QUIMICA - RICARDO | [8 empty] | X | [6 empty] | rzica@uniaoquimica.com.br
UNIAO QUIMICA - Mariney | [8 empty] | X | [6 empty] | mvolpi@uniaoquimica.com.br
UNISCIENCE | [8 empty] | X | X | [5 empty] | priscila.goncalves@uniscience.com.br
UNITEC |  | x | [14 empty] | a-unitec@brturbo.com.br
VERA CRUZ | [6 empty] | X |  | X | X | [5 empty] | andrea@veracruzhospitalar.com.br
VETON |  |  |  | X | [11 empty] | ludimila@veton.com.br
VETON |  |  |  | X | [11 empty] | wellington@veton.com.br
VETON |  |  |  | X |  | X |  |  |  | X | [5 empty] | veton@veton.com.br
VIA FARMA | [8 empty] | X | X | [5 empty] | wemersonbiosoluto@hotmail.com
VIA MAGISTRAL - MANIPULAÇÃO | [8 empty] | X | [6 empty] | viamagistral@uol.com.br | 3344-3464
VIDAMED | [8 empty] | X | X | [5 empty] | vidamed.dff@gmail.com
VILLI FARM | [8 empty] | X | [6 empty] | alexandre@villifarm.com.br
VIRATEC |  |  |  | X | [11 empty] | viratec@viratec-rj.com.br
VISION LINE | [8 empty] | X | [6 empty] | atendimento@visionlinebrasil.com.br
VISION SERVIÇOS |  |  |  | X | [11 empty] | visionservicosespecializados@gmail.com
VITA MEDICAL | [9 empty] | X | [5 empty] | vendas@vitamedical.com.br
VITALMED | [7 empty] | X |  | X |  | X |  |  |  | vitalmedgo@gmail.com
VITTA HOSPITALAR | [5 empty] | X | X | X | X | X | X |  |  |  |  | licitacao1@vittahospitalar.com.br
VITTA HOSPITALAR 2 | [5 empty] | X | X | X | X | X | X |  |  |  |  | vendas2@vittahospitalar.com.br
VITTA HOSPITALAR 3 | [5 empty] | X | X | X | X | X | X |  |  |  |  | compras@vittahospitalar.com.br
VITTA HOSPITALAR 4 | [5 empty] | X | X | X | X | X | X |  |  |  |  | vendas4@vittahospitalar.com.br
VITTAMED | [7 empty] | X | X | X | [5 empty] | vittamed.df@gmail.com
Viva Medicamentos | [5 empty] | X |  |  | X | X | [5 empty] | licitacao01@vivamedicamentos.com.br
VIVA MEDICAMENTOS 2 | [8 empty] | X | X | [5 empty] | vendas02@vivamedicamentos.com.br
VIVA MEDICAMENTOS 3 | [8 empty] | X | X | [5 empty] | vendas03@vivamedicamentos.com.br
VIVAMED |  |  |  | X | [11 empty] | vivamed@uol.com.br
VIVENDA | [8 empty] | X | [6 empty] | luiza@rcvendas.com.br
VOGUE | [7 empty] | X | [7 empty] | silvanarochalima@hotmail.com
VULCÃO DA BORRACHA |  |  | X | [8 empty] | X |  |  |  | francivaldo@vulcaodaborracha.com.br
Vyttra Diagnosticos |  |  |  | X |  |  | X | [8 empty] | marcia.pacheco@vyttra.com
WERBRAN | [8 empty] | X | X | [5 empty] | vendashospitalar1@werbran.com.br
WERBRAN 2 | [8 empty] | X | X | [5 empty] | vendashospitalar2@werbran.com.br
WIENER | [6 empty] | X | [8 empty] | pedidos@wiener-lab.com.br
WIENER-LAB | [6 empty] | X | [8 empty] | rosangela.pereira@wiener-lab.com.br
WIENER-LAB | [6 empty] | X | [8 empty] | mariatereza@wiener-lab.com.br
WIENER-LAB | [6 empty] | X | [8 empty] | erica.navarro@wiener-lab.com.br
WIENER-LAB | [6 empty] | X | [8 empty] | pedidos@wiener-lab.com.br
WIENER-LAB |  | X |  |  |  |  | X | [8 empty] | celsogastaldo@wiener-lab.com.br | gascelsotaldo@wiener-lab.com.br
WINNER | [6 empty] | X | X | [7 empty] | vendas.winnerbrasil@gmail.com
WINNER - CATARINA | [7 empty] | X |  | X | [5 empty] | catarina.winnerbrasil@gmail.com
WINNER - ELIS | [7 empty] | X |  | X | [5 empty] | guedes.elis@ig.com.br
WINNER - ELISANGELA | [7 empty] | X |  | X | [5 empty] | elisangela@winnerbrasil.com
WL DE OLIVEIRA | X | [12 empty] | X |  | wlservicosvisual@gmail.com

## fornecedores
1000 MARCAS () | 1000 MARCAS SAFETY BRASIL EIRELI | RONALDO AMORAS |  |  |  |  | 23.622.391/0001-81 |  | CADASTRAR |  |  |  | 1000 MARCAS
ACCORD () | ACCORD FARMA | JOAQUIM NETO | 61 |  | 96513314 |  |  |  | CADASTRAR |  |  |  | ACCORD
ACRILPLAC (702856) | ACRILPLAC (CLEIDSON SOUSA AGUIAR 56339445187) | CLEIDSON SOUSA AGUIAR | 61 | 39678927 |  | 702856 | 15.236.054/0001-28 | Itaú | 341 | 5079 | 66.592-2 | 702856 | ACRILPLAC
ADESIFLEX (702832) | ADESIFLEX (REIS GRÁFICA E COMÉRCIO DE ETIQUETAS EIRELI ME) | MANOELA SIMONE | 61 | 34271399 | 981251406 | 702832 | 22.233.033/0001-14 | SICOOB | 756 | 4364 | 25.657-9 | 702832 | ADESIFLEX
AGIMED (700378) | AGIMED COMÉRCIO DE EQUIPAMENTOS LTDA. | ANDRÉIA ESTELITA PERNÉ | 61 | 35222401 |  | 700378 | 03.852.519/0001-96 | SICOOB | 756 | 32859 | 552089 | 700378 | AGIMED
AIR LIQUIDE 0029 (703813) | AIR LIQUIDE 0029 (AIR LIQUIDE BRASIL LTDA) | ANA PAULA LOPES | 11 | 55096462 | 98560125 | 703813 | 00.331.788/0029-10 |  | CADASTRAR |  |  | 703813 | AIR LIQUIDE 0029
AIR LIQUIDE 0058 (702036) | AIR LIQUIDE 0058 (AIR LIQUIDE BRASIL LTDA) | CÉSAR AMBROSI / MARILENE SILVA | 61 | 35685666 | 2135413913 | 702036 | 00.331.788/0057-73 | ITAÚ | 341 | 0654 | 02.866-1 | 702036 | AIR LIQUIDE 0058
AJUSTE SERVICE () | AJUSTE SERVICE INFORMÁTICA | JOSÉ LUIZ | 61 | 30834451 | 996896375 |  | 26.863.778/0001-18 |  | CADASTRAR |  |  |  | AJUSTE SERVICE
ALEX SARKIS () | ALEX SARKIS COMÉRCIO E SERVIÇOS EM AÇO INOX LTDA - ME. | [5 empty] | 03.959.708/0001-62 |  | CADASTRAR |  |  |  | ALEX SARKIS
ALFA (703521) | ALFA COMERCIO DE PRODUTOS HOSPITALARES LTDA ME | ALEXCILENIO | 61 | 35549002 |  | 703521 | 30.337.889/0001-68 | Brasil | 001 | 1507-5 | 73091-2 | 703521 | ALFA
ALIANÇA (703282) | ALIANÇA HOSPITALAR LTDA |  | 61 | 39913661 |  | 703282 | 21.368.399/0001-38 |  | CADASTRAR |  |  | 703282 | ALIANÇA
ALIMED MEDICAL (703436) | ALIMED MEDICAL (MARCIA SILVA CAMPOS) | MARCIA | 61 | 33735504 |  | 703436 | 30.296.576/0001-09 | BRASIL | 001 | 2892-4 | 52637-1 | 703436 | ALIMED MEDICAL
ALLIMED (700426) | ALLIMED COMÉRCIO DE MATERIAL MEDICO LTDA. | ADRIANA LIRA | 61 | 32011300 |  | 700426 | 03.022.982/0001-00 |  | CADASTRAR |  |  | 700426 | ALLIMED
ALPHA (700916) | ALPHA SUPRIMENTOS DE INFORMATICA LTDA-ME. | ANGELA CAMPOS | 61 | 30454215 |  | 700916 | 10.772.736/0001-31 | BRASIL | 001 | 3.380-4 | 35.738-3 | 700916 | ALPHA
AMICI (703993) | AMICI COMÉRCIO E REPRESENTAÇÕES DE MEDICAMENTOS EIRELI | LUCENY ALVES | 61 | 33997021 | 999593011 | 703993 | 30.329.824/0001-70 | SANTANDER | 033 | 1181 | 13.001.341-0 | 703993 | AMICI
ANMED () | ANMED PRODUTOS E SERVIÇOS MEDICOS HOSPITALARES LTDA. | ANÍBAL | 61 | 30337535 |  |  | 01.378.750/0001-64 | Brasil | 001 | 3.413-4 | 6.132-8 |  | ANMED
AP TORTELLI (700021) | AP TORTELLI COMÉRCIO E REP. DE PROD. MED.E HOSP. LTDA. | LUCIANO TORTELLI | 41 | 33274333 |  | 700021 | 78.451.614/0001-87 | Brasil | 001 | 07.560 | 33.205-4 | 700021 | AP TORTELLI
APOLLO (703256) | APOLLO MATERIAIS MEDICO HOSPITALARES LTDA ME | LUCIANA RAMOS SALES | 61 | 35488548 |  | 703256 | 25.453.279/0001-90 | Brasil | 001 | 2912-2 | 399.699-9 | 703256 | APOLLO
ARS (703124) | ARS PAPELARIA INFORMÁTICA E SERVIÇOS - ME. | ANILSON RAMOS | 61 | 37111044 | 994177021 | 703124 | 27.241.535/0001-00 | Itaú | 341 | 0522 | 20.716-6 | 703124 | ARS
ARTMED (702071) | ARTMED HOSPITALAR LTDA. | SILVANA ROCHA | 62 | 36365877 |  | 702071 | 04.094.782/0001-26 |  | CADASTRAR |  |  | 702071 | ARTMED
ARTWARE (702395) | ARTWARE PRODUTOS E SERVIÇOS LTDA. | PEDRO BARBOSA | 61 | 33860161 | 99818930 | 702395 | 02.820.312/0001-77 | Brasil | 001 | 2.901-7 | 26.313-3 | 702395 | ARTWARE |  | AWMED
AS3 HOSPITALAR () | AS3 HOSPITALAR LTDA |  | 62 | 35863307 |  |  | 26.129.177/0001-86 |  | CADASTRAR |  |  |  | AS3 HOSPITALAR
ASTEM (3864) | ASTEM COMÉRCIO, REPRESENTAÇÕES E SERVIÇOS LTDA. | LUANA / LEWANDER | 61 | 32338191 |  | 3864 | 03.864.631/0001-47 | Itaú | 341 | 2.902-0 | 05.154-5 | 3864 | ASTEM
ASTHAMED (701330) | ASTHAMED COMÉRCIO DE PROD. E EQUIP. HOSP. LTDA. | ANDRESSA CRISTINA | 62 | 30923817 |  | 701330 | 07.955.424/0001-59 | Brasil | 001 | 4.534-9 | 6.325-8 | 701330 | ASTHAMED
ASTROMEDICAL (704322) | ASTROMEDICAL (WASHINGTON DO CARMO LOURES 60694050130) | WASHINGTON | 61 |  | 98097906 | 704322 | 40.052.237/0001-30 |  | CADASTRAR |  |  | 704322 | ASTROMEDICAL |  | ASTRO
ATALAIA (702336) | ATALAIA HOSPITALAR LTDA ME. | ELAIS GOMES | 62 | 37061110 |  | 702336 | 13.333.966/0001-92 |  | CADASTRAR |  |  | 702336 | ATALAIA
ATAX (703508) | ATAX EMPREENDIMENTOS COMERCIAIS EIRELE - ME | EDGAR ROCHA | 61 | 30260927 |  | 703508 | 11.493.941/0001-20 | BRB | CHEQUE | 062 | 006062-0 | 703508 | ATAX
ATD (700657) | ATD DIAGNÓSTICA COMERCIO E IMPORTAÇÃO LTDA. | RENATO | 61 | 32017336 | 991198773 | 700657 | 05.896.738/0001-00 | Brasil | 001 | 1230-0 | 130.349-0 | 700657 | ATD
ATIVA (703219) | ATIVA MÉDICO CIRÚRGICA EIRELI | TATIANA GUIDINE | 32 | 21011556 |  | 703219 | 09.182.725/0001-12 | CAIXA | 104 | 0126 | 2159-8 | 703219 | ATIVA
AUDIOSONIC () | AUDIOSONIC EQUIPAMENTOS MÉDICOS LTDA | JOÃO DE CASTRO | 35 |  | 998760144 |  | 03.490.615/0001-31 |  | CADASTRAR |  |  |  | AUDIOSONIC
AUROBINDO (3875) | AUROBINDO PHARMA INDÚSTRIA FARMACEUTICA LTDA. | VILMA | 62 | 40153500 |  | 3875 | 04.301.884/0001-75 |  | CADASTRAR |  |  | 3875 | AUROBINDO
AXON (703581) | AXON HEALTHCARE BRASIL COMÉRCIO DE PRODUTOS HOSPITALARES EIRELI | Rafael Pereira | 61 |  | 999616676 | 703581 | 24.565.039/0001-14 | BRADESCO | 237 | 2024 | 18.293-1 | 703581 | AXON
BALONNY (701679) | BALONNY CARIMBOS INDÚSTRIA E COMÉRCIO LTDA. | ITALO CRUZ | 61 | 35568420 |  | 701679 | 11.966.923/0001-19 |  | CADASTRAR |  |  | 701679 | BALONNY
BASZI (701540) | BASZI COMERCIAL EIRELI - ME. | LEONARDO SILVA | 62 | 35481194 | 30854131 | 701540 | 15.086.174/0001-96 | Itaú | 341 | 0.656 | 02.482-5 | 701540 | BASZI
BAUMER (32) | BAUMER HOSPITALAR LTDA. | KELLY LEMES | 11 | 36700008 |  | 32 | 59.870.816/0001-19 |  | CADASTRAR |  |  | 32 | BAUMER
BBRAUN (257) | BBRAUN (LABORATÓRIOS B. BRAUN S.A) | NAYGILA | 61 |  | 981114423 | 257 | 31.673.254/0001-02 | Itaú | 341 | 1103 | 00.001-2 | 257 | BBRAUN
BELBI (703418) | BELBI COMÉRCIO IMPORTAÇÃO E EXPORTAÇÃO |  | 61 | 32011312 |  | 703418 | 27.901.764/0001-04 | BRB | CHEQUE | 106 | 057.190-8 | 703418 | BELBI
BENENUTRI (702930) | BENENUTRI COMERCIAL LTDA - ME | VÂNIA | 61 | 33651028 | 992516739 | 702930 | 20.720.905/0001-43 | BRASIL | 001 | 3599-8 | 21.082-X | 702930 | BENENUTRI
BHIO SUPPLY (703205) | BHIO SUPPLY INDÚSTRIA E COMÉRCIO DE EQUIPAMENTOS MÉDICOS LTDA. | DENISE DIAS | 51 | 34594000 |  | 703205 | 73.297.509/0001-11 | BRASIL | 001 | 3415-0 | 5238-8 | 703205 | BHIO SUPPLY
BIOLINE (2929) | BIOLINE FIOS CIRURGICOS LTDA | RENATA CRISTINA DE SOUZA RODRIGUES | 62 | 33242120 |  | 2929 | 37.844.479/0001-52 | BRASIL | 001 | 3.206-9 | 22.580-0 | 2929 | BIOLINE
BIOLOG (396) | BIOLOG ENGENHARIA BIOMEDICA LTDA. | LUIZ A. PINEDO | 61 | 32486496 |  | 396 | 00.673.426/0001-06 | Brasil | 001 | 3.129-1 | 75.815-9 | 396 | BIOLOG
BIOPLASMA (702938) | BIOPLASMA PRODUTOS PARA LABORATÓRIO E CORRELATOS LTDA. | MARCELINO ANDRADE | 61 | 33627993 |  | 702938 | 04.086.552/0001-15 |  | CADASTRAR |  |  | 702938 | BIOPLASMA
BIOSYS (6514) | BIOSYS LTDA | JUCELIO ARAUJO | 61 |  | 999773804 | 6514 | 02.220.795/0001-79 | BRASIL | 001 | 4767-8 | 103.944-X | 6514 | BIOSYS
BIOTEC (701860) | BIOTEC PRODUTOS HOSPITALARES LTDA | MAURICIO ARRUDA / FABIANA | 61 | 48189000 | 992127139 | 701860 | 07.204.591/0001-68 | BRASIL | 001 | 1.204-1 | 29.379-2 | 701860 | BIOTEC
BIOTÉCNICA (559) | BIOTÉCNICA COMÉRCIO E ASS. DE EQUIP. HOSPITALARES LTDA | BRUNO / MILTON AIRES | 61 | 33461300 |  | 559 | 37.107.117/0001-89 |  | CADASTRAR |  |  | 559 | BIOTÉCNICA
BMR (702779) | BMR MEDICAL SA | PAMELA RAQUEL PRUMZEL SANTOS | 41 | 30933900 |  | 702779 | 07.213.544/0001-80 | BRASIL | 001 | 1622-5 | 40499-3 | 702779 | BMR
BR DANTAI (703557) | BR DANTAI DISTRIBUIDOR ATACADISTA LTDA | JAIME / DANIEL ROSSI | 62 | 32805152 |  | 703557 | 10.761.735/0001-91 | Brasil | 001 | 1452-4 | 43719-0 | 703557 | BR DANTAI
BRAKKO (1365) | BRAKKO COMÉRCIO E IMPORTAÇÃO LTDA. | Katherine / Vilma | 61 | 33497006 | 996716769 | 1365 | 01.085.207/0001-79 | BRADESCO | 237 | 2.219-5 | 8.777-7 | 1365 | BRAKKO
BRASALI () | BRASALI DEDETIZADORA | ALMIR CARDOSO | 61 | 30541298 | 999032188 | 700048 | 28.036.224/0001-72 |  | CADASTRAR |  |  |  | BRASALI
BRASFREEZER (700048) | BRASFREEZER REFRIGERAÇÃO E SERVIÇOS LTDA. | ALEXANDRE ALARCÃO | 61 | 35621069 |  | 700048 | 01.587.856/0001-78 |  | CADASTRAR |  |  | 700048 | BRASFREEZER
BRASÍLIA CARTUCHOS (700981) | BRASÍLIA CARTUCHOS E SUPRIMENTOS DE INFORMATICA LTDA - ME. | ANILSON | 61 | 32233202 |  | 700981 | 05.371.858/0001-86 |  | CADASTRAR |  |  | 700981 | BRASÍLIA CARTUCHOS
BRASILIA COMERCIO (704233) | BRASILIA COMERCIO ATACADISTA DE SUP DE PAPELARIA EIRELE | RONALDO ROCHA | 61 | 34583322 |  | 704233 | 34.698.137/0001-83 | Brasil | 001 | 1.235-1 | 41.234-1 | 704233 | BRASILIA COMERCIO
BRASILIA SCIENTIFIC (702726) | BRASÍLIA SCIENTIFIC PRODUTOS HOSPITALARES LTDA-EPP. | MAURÍSIO / JANAÍNA | 61 | 30212203 | 995029119 | 702726 | 10.552.138/0001-57 |  | CADASTRAR |  |  | 702726 | BRASILIA SCIENTIFIC
BRASÍLIA UTILIDADES () | BRASÍLIA UTILIDADES (KARINA OLIVEIRA DA SILVA - EPP). | KARINA OLIVEIRA DA SILVA | 61 | 30224010 | 992150423 |  |  |  | CADASTRAR |  |  |  | BRASÍLIA UTILIDADES
BRASMÉDICA (51) | BRASMÉDICA HOSPITALAR E ORTOPÉDICA LTDA. | WAGNER SANTOS | 61 | 32733620 |  | 51 | 00.625.186/0001-74 | Brasil | 001 | 1.003-0 | 430.913-8 | 51 | BRASMÉDICA
BRAZDI () | BRAZDI IMPORTAÇÃO EXPORTAÇÃO COMÉRCIO E SERVIÇOS DE PRODUTOS LABORATORIAIS EIRELI | HENRIQUE HOSKEN | 21 | 35639401 |  |  | 08.845.041/0001-90 | Brasil | 001 | 1251-3 | 115537-7 |  | BRAZDI
BS MADEIRAS (700739) | BS MADEIRAS (BS MATERIAL DE CONSTRUÇÃO LTDA) | SELMA ALVES FERREIRA | 61 |  | 985507952 | 700739 | 26.426.817/0001-10 |  | CADASTRAR |  |  | 700739 | BS MADEIRAS
BSB COMERCIAL (703713) | BSB COMERCIAL HOSPITALAR EIRELLI | WELLINGTON | 61 | 35435620 |  | 703713 | 04.925.272/0001-53 | SANTANDER | 033 | 0816 | 13.000.769-3 | 703713 | BSB COMERCIAL |  | BSBC
BSB DISTRIBUIÇÃO (700800) | BSB DISTRIBUIÇÃO (BSB CENTRO DE DISTRIBUIÇÃO E LOGÍSTICA EIRELLI-EPP.) |  |  |  |  | 700800 | 04.246.726/0001-60 | Itaú | 341 | 7929 | 16.666-3 | 700800 | BSB DISTRIBUIÇÃO
BSB GASES (702829) | BSB GASES E EQUIPAMENTOS MEDICINAIS LTDA - ME. | MANUELA / GERALDO VELOSO | 61 | 33545882 | 996588778 | 702829 | 15.361.476/0001-25 | BRADESCO | 237 | 1842-2 | 3.324-3 | 702829 | BSB GASES
BSB HOSPITALAR (6509) | BSB HOSPITALAR (BSB COMÉRCIO DE PRODUTOS HOSPITALARES LTDA) | FACOS / ADJAILTON "TOM" | 61 | 21043444 |  | 6509 | 05.777.772/0001-58 | Brasil | 001 | 1916-X | 5.817-3 | 6509 | BSB HOSPITALAR
BSB MEDICAL (3958) | BSB MEDICAL LTDA. | GLEIDSON PASSO | 61 | 33818106 | 999898984 | 3958 | 07.195.028/0001-70 | BRB | CHEQUE | 054 | 009.825-6 | 3958 | BSB MEDICAL
BSD DROGARIA (702743) | BSD DROGARIA E HOSPITLAR LTDA - ME. | PATRÍCIA MEDEIROS / PABLO MIRANDA | 62 | 41071010 |  | 702743 | 20.680.760/0001-02 |  | CADASTRAR |  |  | 702743 | BSD DROGARIA
CALL MED (701484) | CALL MED DISTRIBUIDORA DE PRODUTOS FARMACÊUTICOS LTDA. | ACACCIO ALVES CAVALCANTE | 62 | 30911041 |  | 701484 | 09.135.378/0001-77 | Brasil | 001 | 3485-1 | 41.935-4 | 701484 | CALL MED
CAMB (3055) | CAMB COMÉRCIO E REPRESENTACOES LTDA | FLÁVIO / RENAN | 31 | 34212658 |  | 3055 | 42.901.835/0001-62 | Brasil | 001 | 1614-4 | 9079-4 | 3055 | CAMB
CAMP MED (702584) | CAMP MED COMÉRCIO E REPRESENTAÇÕES EIRELI-EPP. | JACSON ANDRADE | 61 |  | 981037393 | 702584 | 19.082.400/0001-11 | Itaú | 341 | 7929 | 16.695-2 | 702584 | CAMP MED
CANTINHO DA MAMAE (703358) | CANTINHO DA MAMAE LOCAÇÃO DE BOMBAS E COMÉRCIO DE ARTIGOS INFANTIS LTDA EPP | LUISA / GRACIELE | 11 | 23484444 |  | 703358 | 09.118.115/0001-50 | Itaú | 341 | 6507 | 05138-8 | 703358 | CANTINHO DA MAMAE
CAPITAL MEDH (703518) | CAPITAL MEDH IMPORTAÇÃO DISTRIBUIÇÃO E REPRESENTAÇÃO COMERCIAL LTDA. | Elaine Dias | 61 | 33460348 | 62981993946 | 703518 | 24.702.356/0001-35 | SICOOB | 756 | 5004-0 | 116.365-5 | 703518 | CAPITAL MEDH |  | CAPITAL
CARBOGRAFITE (704124) | CARBOGRAFITE EQUIPAMENTOS INDUSTRIAIS LTDA | VINICIOS MORAES | 24 | 22229900 | 62985988983 | 704124 | 36.427.615./0001-46 |  | CADASTRAR |  |  | 704124 | CARBOGRAFITE
CARDIOBRAS (1195) | CARDIOBRAS EQUIPAMENTOS HOSPITALARES E ASSISTÊNCIA TÉCNICA LTDA. | TANIO C. RAEFF | 61 | 33998013 |  | 1195 | 00.680.966/0001-17 |  | CADASTRAR |  |  | 1195 | CARDIOBRAS
CASA DA QUIMICA (700119) | CASA DA QUÍMICA LTDA | ROBERTO MARTINS | 61 | 33549200 |  | 700119 | 05.823.296/0001-64 | Brasil | 001 | 1235-1 | 24.264-0 | 700119 | CASA DA QUIMICA
CASA DAS ETIQUETAS (700559) | CASA DAS ETIQUETAS BSB LTDA ME. | LAÍS BITTENCOURT | 61 | 35622129 | 993828892 | 700559 | 00.494.560/0001-40 |  | CADASTRAR |  |  | 700559 | CASA DAS ETIQUETAS
CASA LIMPA () | CASA LIMPA DEDETIADORA LTDA ME | [7 empty] | CADASTRAR |  |  |  | CASA LIMPA
CATTIS (703825) | CATTIS MEDICAL Comércio e Importação de Materiais Hospitalares | KEILLA | 61 | 32070249 |  | 703825 | 30.963.700/0001-42 | BRADESCO | 237 | 2219 | 29.453-5 | 703825 | CATTIS
CBA (700380) | CBA COMÉRCIO DE PRODUTOS HOSPITALARES LTDA. | THIAGO MENDES | 61 | 32555000 |  | 700380 | 38.071.866/0001-66 | Brasil | 001 | 1916-X | 205.541-4 | 700380 | CBA |  | CBA
CDB () | CDB - CIRURGICA DOM BOSCO | Kléia Leite | 62 | 40122222 |  |  |  |  | CADASTRAR |  |  |  | CDB
CEI (4067) | CEI COMÉRCIO, EXPORTAÇÃO E IMPORTAÇÃO DE MATERIAIS MÉDICOS LTDA. | BIANCA GUEDES/ PAULA TAVARES | 21 | 35259450 | 991449126 | 4067 | 40.175.705/0001-64 | Brasil | 001 | 3455-x | 6256-1 | 4067 | CEI
CENTRAL MEDICA (3579) | CENTRAL MÉDICA LTDA | GLAUBER HUDSON | 61 | 39642095 |  | 3579 | 05.747.352/0001-29 | BRASIL | 001 | 1231-9 | 53.172-3 | 3579 | CENTRAL MEDICA
CENTRO OESTE COMERCIO (704036) | CENTRO OESTE COMERCIO E DISTRIBUIÇÃO DE ALIMENTOS E UTILIDADES EIRELI. (NOVO GAMA) | MATHEUS XAVIER GONTIJO DE GODOI | 61 |  | 992109236 | 704036 | 29.573.676/0001-56 | BRASIL | 001 | 311 | 64.103-0 | 704036 | CENTRO OESTE COMERCIO |  | COCOMERCIO
CENTRO OESTE HOSPITALAR (700502) | CENTRO OESTE HOSPITALAR LTDA. | BRUNO / RONALDO | 67 | 30422565 | 996157892 | 700502 | 10.983.327/0001-84 |  | CADASTRAR |  |  | 700502 | CENTRO OESTE HOSPITALAR |  | COHOSPITALAR
CEPHEID (703752) | CEPHEID BRASIL IMPORTAÇÃO, EXPORTAÇÃO E COMÉRCIO DE PRODUTOS DE DIAGNÓSTICOS LTDA | ANDRÉA CASTRO | 11 | 35248383 | 989535688 | 703752 | 18.628.083/0002-04 | Brasil | 001 | 18805 | 329126 | 703752 | CEPHEID
CFB (703591) | CFB MEDICAL PRODUTOS HOSPITALARES E COMERCIO DE MEDICAMENTOS EIRELI | CELSO FELIX BRUN | 61 | 41419955 | 983513041 | 703591 | 28.806.866/0001-03 | Itaú | 341 | 5606 | 31.615-5 | 703591 | CFB
CFC (704044) | CFC COMÉRCIO DE PRODUTOS HOSPITALARES EIRELI EPP | JACKSON SOARES ANDRADE | 61 | 34356750 |  | 704044 | 38.082.407/0001-88 | Itaú | 341 | 7929 | 21511-4 | 704044 | CFC |  | CFC
CIA SUPRIMENTOS (703699) | CIA SUPRIMENTOS (AEJ IMPORTAÇÃO E EXPORTAÇÃO DE MATERIAIS HOSPITALARES E EDUCACIONAIS LTDA) | MEYBEL BRANDÃO | 61 | 33872808 |  | 703699 | 34.384.756/0001-01 | BRASIL | 001 | 1226-2 | 83906-0 | 703699 | CIA SUPRIMENTOS |  | CIA
CID (703462) | CID PRODUTOS MEDICOS HOSPITALARES LTDA EPP | ELISANGELA OLIVEIRA | 61 | 32541147 |  |  | 28.467.674/0001-10 | ITAÚ | 341 | 7929 | 18800-6 | 703462 | CID
CIENTÍFICA (700617) | CIENTÍFICA MÉDICA HOSPITALAR LTDA. | ALESSANDRA | 62 | 30889700 |  | 700617 | 07.847.837/0001-10 | Brasil | 001 | 3483-5 | 24.396-5 | 700617 | CIENTÍFICA |  | CIENTIFICA
CINCO CONFIANÇA (702125) | CINCO CONFIANÇA INDÚSTRIA E COMÉRCIOLTDA. | PAULA TAVARES | 62 | 33294300 | 91449126 | 702125 | 05.075.964/0001-12 | Brasil | 001 | 3455-X | 5482-8 | 702125 | CINCO CONFIANÇA |  | CINCOCONFIANÇA
CIRURGICA ALSTYN (702916) | CIRÚRGICA ALSTYN EIRELI - ME. | RUTE TRINDADE | 62 | 32848732 |  | 702916 | 23.141.314/0001-00 | BRADESCO | 237 | 1216-5 | 7.266-4 | 702916 | CIRURGICA ALSTYN
CIRÚRGICA FERNANDES (3510) | CIRÚRGICA FERNANDES COMÉRCIO DE MATERIAIS CIRÚRGICOS E HOSP. | Eduardo-Marcela / JULIANA | 61 | 30265140 | 999373652 | 3510 | 61.418.042/0001-31 | Brasil | 001 | 3355-3 | 301.097-X | 3510 | CIRÚRGICA FERNANDES |  | CFERNANDES
CIRÚRGICA RIBEIRÃO PRETO (702755) | CIRÚRGICA RIBEIRÃO PRETO | MARCOS VINÍCIUS | 16 | 39632829 | 993643235 | 702755 | 02.736.951/0001-59 | Brasil | 001 | 6504-8 | 1.062-6 | 702755 | CIRÚRGICA RIBEIRÃO PRETO |  | CRB
CIRURTECH (703865) | CIRURTECH COMERCIO E MANUTENÇÃO DE MATERIAIS CIRÚRGICOS | RODRIGO DOS SANTOS | 61 |  | 991215443 | 703865 | 18.836.913/0001-08 | BRADESCO | 237 | 7823 | 6200-6 | 703865 | CIRURTECH
CITOPHARMA (701352) | CITOPHARMA - MANIPULAÇÕES PARENTERAIS. | JOSÉ JORGE | 31 | 31156000 |  | 701352 | 01.640.262/0001-83 | Itaú | 341 | 3102 | 12139-3 | 701352 | CITOPHARMA
CLASSE A () | CLASSE A - COMÉRCIO E SERVIÇOS LTDA - ME. | EDMILSON | 61 | 30363309 |  |  |  |  | CADASTRAR |  |  |  | CLASSE A
CMC (702562) | CMC PRODUTOS HOSPITALARES LTDA | CAMILE PRADO / Alessandra | 62 | 39427141 | 992948047 | 702562 | 13.470.384/0001-58 | Brasil | 001 | 4.198-X | 11.186-4 | 702562 | CMC
COBALTEC (700777) | COBALTEC SOLUÇÕES ELETRICAS | JEAN | 61 |  | 993006091 | 700777 | 27.745.000/0001-77 |  | CADASTRAR |  |  | 700777 | COBALTEC
COLORADO (704160) | COLORADO (DROGARIA BELA VISTA LTDA ME) | ELVIS / CARLOS AUGUSTO | 61 | 39635393 | 993039631 | 704160 | 06.926.940/0001-92 | Itaú | 341 | 0198 | 55.385-1 | 704160 | COLORADO
COMERCIAL PLENITUDE (700777) | COMERCIAL PLENITUDE (CLÉIA REGINA DE SOUSA) | EDMILSON | 61 | 34912062 |  | 700777 | 05.653.000/0001-04 | BRB | CHEQUE | 024 | 020.941-9 | 700777 | COMERCIAL PLENITUDE
COMERCIAL RIO (702481) | COMERCIAL RIO (EDMILSON FRANCISCO DE OLIVEIRA - ME) | EDMILSON | 61 | 30472094 |  | 702481 | 19.449.959/0001-37 |  | CADASTRAR |  |  | 702481 | COMERCIAL RIO
COMLAB (3543) | COMLAB PARTES E SERVICOS LTDA | KELCY HAYANNA | 61 | 32456892 |  | 3543 | 04.186.630/0001-53 | BRB | CHEQUE | 285 | 000.138-9 | 3543 | COMLAB
CONDOR (700787) | CONDOR COMÉRCIO DE SUPRIMENTOS DE INFORMÁTICA LTDA-ME. | GISLENE DE FÁTIMA | 61 | 30340909 |  | 700787 | 09.665.157/0001-00 |  | CADASTRAR |  |  | 700787 | CONDOR
CONECTTA (703936) | CONECTTA (Fabiana Melito Nemr Vest ME/Maikai Comercial) | Mônica Melito | 11 |  | 999979555 |  | 17.390.500/0001-80 | ORIGINAL | CADASTRAR | 0001 | 1083493-1 | 703936 | CONECTTA
CONFECÇÕES SÃO PAULO (700905) | CONFECÇÕES SÃO PAULO | MAURO SÍRIO SIMON |  |  |  | 700905 | 00.533.596/0001-95 |  | CADASTRAR |  |  | 700905 | CONFECÇÕES SÃO PAULO |  | SAOPAULO
CONFITECH (701796) | CONFITECH ASSISTÊNCIA TÉCNICA HOSPITALAR LTDA. | GILSON SANTOS | 61 |  | 985459766 | 701796 | 12.419.502/0001-30 | CAIXA | 104 | 3001 | OP:003 CC:958-8 | 701796 | CONFITECH
CONTROL THERM () | CONTROL THERM AQUECIMENTO E REFRIGERAÇÃO LTDA | Edivan | 61 |  | 995980480 |  | 03.890.724/0001-46 |  | CADASTRAR |  |  |  | CONTROL THERM
CONVERGE () | CONVERGE SOLUÇÕES EM SAÚDE |  | 61 | 32725564 | 991215443 |  |  |  | CADASTRAR |  |  |  | CONVERGE
CRISTÁLIA (114) | CRISTÁLIA PRODUTOS QUÍMICOS FARMACÊUTICOS LTDA. | EDER MOURA / LUCIANA SANTOS/GLAUCIA LOGISTICA | 61 | 38639512 | 982567292 | 114 | 44.734.671/0001-51 | Brasil | 001 | 5115-2 | 2.014-1 | 114 | CRISTÁLIA |  | CRISTALIA
CRUZEIRO (703877) | CRUZEIRO SERVIÇOS TÉCNICOS EIRELLI -ME | JOHNNY SODRE | 61 | 32346028 | 999492824 | 703877 | 22.575.793/0001-00 | BRB | CHEQUE | 067 | 010957-6 | 703877 | CRUZEIRO
CTA (703464) | CTA CENTRO TECNÓLOGICO EM ADAPTAÇÕES LTDA - ME |  | 11 | 50932527 |  | 703464 | 11.113.880/0001-29 | Itaú | 341 | 2980 | 15087-0 | 703464 | CTA
CTI (2046) | CTI COMÉRCIO REPRESENTAÇÕES E ASSISTENCIA TÉCNICA LTDA. | JOSENI BASTOS DE MOURA | 61 | 33146256 |  | 2046 | 26.462.804/0001-04 |  | CADASTRAR |  |  | 2046 | CTI
CVS (703292) | CVS DE OLIVEIRA COMERCIAL E SERVIÇOS EIRELI-ME | EDMILSON | 61 | 32579943 |  | 703292 | 24.497.941/0001-40 |  | CADASTRAR |  |  | 703292 | CVS
D2MA (700796) | D2MA COMÉRCIO E SERVIÇOS DE INFORMATICA ME. | JOSÉ LUIZ | 61 | 30381011 | 981900176 | 700796 | 08.777.561/0001-03 | Bradesco | 237 | 2219-5 | 29176-5 | 700796 | D2MA
DALIA HOSPITALAR (702700) | DALIA HOSPITALAR LTDA. | KAIRITA | 62 |  | 982270006 | 702700 | 05.960.774/0001-88 |  | CADASTRAR |  |  | 702700 | DALIA HOSPITALAR
DBLASSL (703930) | DBLASSL (DANIEL HENRIQUE DE SOUZA BLASSL) | DANIEL HENRIQUE | 62 |  | 992036841 | 703930 | 37.284.567/0001-47 | SANTANDER | 033 | 3743 | 13005404-6 | 703930 | DBLASSL
DEDETIZADORA FOLHA () | DEDETIZADORA FOLHA EIRELLI | CLAUDIANA MENEZES FOLHA NUNES, | 61 | 33891411 | 85759685 |  | 15.539.906/0001-56 | BRB | CHEQUE | 110 | 070493-8 |  | DEDETIZADORA FOLHA
DEL GRANDI (701963) | DEL GRANDI COMERCIAL LTDA - EPP. | JOÃO DEL GRANDI JR. | 11 | 29778266 |  | 701963 | 47.683.602/0001-54 |  | CADASTRAR |  |  | 701963 | DEL GRANDI
DELTA (702207) | DELTA MED COMÉRCIO DE PRODUTOS HOSPITALARES LTDA. | FERNANDA | 62 | 39984950 |  | 702207 | 08.835.955/0001-70 | Brasil | 001 | 3659-5 | 40.248-6 | 702207 | DELTA
DELTRONIX (703599) | DELTRONIX EQUIPAMENTOS LTDA | JOSÉ RAIMUNDO / LUCIANO | 16 | 40045454 | 981016794 | 703599 | 56.014.475/0001-91 | Brasil | 001 | 6504-8 | 104.161-4 | 703599 | DELTRONIX
DENTAL FORTE (703098) | DENTAL FORTE (RAFAEL SILVA ARAUJO 74509535104) | RAFAEL SILVA | 61 | 39679186 |  | 703098 | 18.597.860/0001-10 | BRADESCO | 237 | 1894 | 11.014-0 | 703098 | DENTAL FORTE
DENTAL PRINCIPAL (701032) | DENTAL PRINCIPAL (PRINCIPAL ARTIGOS DENTARIOS LTDA EPP). | RIBEIRO DE JESUS MARTINS | 61 | 30373772 |  | 701032 | 09.485.458/0001-52 |  | CADASTRAR |  |  | 701032 | DENTAL PRINCIPAL
DESCARTEK (703689) | DESCARTEK VENDAS E MANUTENÇÕES LTDA | MARCELO FEIJÓ | 61 | 81994595 |  | 703689 | 24.714.410/0001-62 | BRADESCO | 237 | 1228 | 0468017-0 | 703689 | DESCARTEK
DIAGLAB (701027) | DIAGLAB PRODUTOS PARA LABORATÓRIO LTDA - EPP. | PAULO LESSA | 61 | 30472222 |  | 701027 | 12.702.376/0001-27 | Brasil | 001 | 452-9 | 419.742-9 | 701027 | DIAGLAB
DIMACI (1858) | DIMACI MATERIAL CIRURGICO LTDA. | JULIO CESAR | 61 | 33813661 |  | 1858 | 90.251.109/0001-94 |  | CADASTRAR |  |  | 1858 | DIMACI
DIMENSIONAL (703898) | DIMENSIONAL CENTELHA SOLUCOES LTDA | Tami Cristina Porfirio | 11 | 36436977 |  | 703898 | 06.913.480/0015-63 |  | CADASTRAR |  |  | 703898 | DIMENSIONAL
DIRK (703322) | DIRK LABIMED LTDA ME | VINICIUS |  |  |  | 703322 | 01.624.271/0001-80 |  | CADASTRAR |  |  | 703322 | DIRK
DISPOMED (700858) | DISPOMED PRODUTOS MÉDICOS LTDA. | MARTINS - FERNANDO VECCHI | 62 | 39324611 |  | 700858 | 12.563.882/0001-82 | Brasil | 001 | 3648-X | 500.487-X | 700858 | DISPOMED
DISTRIBUIDORA BRASIL (701810) | DISTRIBUIDORA BRASIL COMÉRCIO PROD. HOSP. LTDA. | DEISY | 62 | 35651600 | 991476733 | 701810 | 07.640.617/0001-10 | Brasil | 001 | 4148-3 | 32578-3 | 701810 | DISTRIBUIDORA BRASIL |  | DB
DISTRIMIX () | DISTRIMIX DISTRIBUIDORA DE MEDICAMENTOS LTDA | CYNDI HELEINNE | 62 | 31421952 | 981541095 |  |  |  | CADASTRAR |  |  |  | DISTRIMIX
DMG (3149) | DMG COMÉRCIO E REPRESENTACOES LTDA. | LUCAS SOUZA / FELIPE SEABRA | 61 | 33407744 | 996994908 | 3149 | 36.753.739/0001-11 | Brasil | 001 | 3599-8 | 429.331-2 | 3149 | DMG
DMI (2073) | DMI MATERIAL MÉDICO HOPITALAR LTDA - ME. | Washington / ADRIANA | 61 | 30487650 |  | 2073 | 37.109.097/0001-85 | SANTANDER | 033 | 4391 | 13.002.691-3 | 2073 | DMI
DOMAX (703241) | DOMAX INDUSTRIA COMÉRCIO IMPORTAÇÃO E EXPORTAÇÃO DE EQUIPAMENTOS HOSPITALARES | DAYSE DYANE | 11 | 56412445 |  | 703241 | 18.974.315/0001-03 | BRADESCO | 237 | 0837-0 | 500-2 | 703241 | DOMAX
DROGALARES (703509) | DROGALARES (ANDRE FELIPE LARES CAMARGO) | ANDRE LARES | 61 | 992125758 |  | 703509 | 31.576.956/0001-60 | BRASIL | 001 | 3085-6 | 63290-2 | 703509 | DROGALARES
DROGARIA BRASIL (704194) | DROGARIA BRASIL LTDA | CLAUDIO | 61 | 991215443 |  | 704194 | 00.372.383/0017-96 | BRASIL | 001 | 0452-9 | 65.194-X | 704194 | DROGARIA BRASIL | 00.372.383/0001-29 | DROGARIABRASIL
DROGARIA LIBERAL () | DROGARIA LIBERAL E PEREIRA L EIRELI-ME | [5 empty] | 13.544.130/0001-37 |  | CADASTRAR |  |  |  | DROGARIA LIBERAL
DS MEDICAL (702905) | DS MEDICAL COMÉRCIO E SERVIÇOS DE EQUIPAMENTOS MÉD. HOSP. EIRELI. | DIEGO CABRAL | 61 |  | 996442463 | 702905 | 22.146.429/0001-24 | Itaú | 341 | 4395 | 21.265-9 | 702905 | DS MEDICAL |  | DS
DTUDO (701944) | DTUDO DISTRIBUIDORA HOSPITALAR EIRELI - ME. | HALISSON | 62 | 32895959 |  | 701944 | 17.270.495/0001-71 | BRB | CHEQUE | 015 | 015.400-3 | 701944 | DTUDO
EASY (704134) | EASY CIENTÍFICA COMÉRCIO DE PRODUTOS HOSPITALARES | Veber de Castro | 61 |  | 998762020 | 704134 | 36.886.490/0001-12 | Brasil | 001 | 2901-7 | 49524-7 | 704134 | EASY
ECOLAR () | ECOLAR ENGENHARIA - LARISSA DA SILVA BERTANZIN 70475812190 | LARISSA BERTANZIN | 61 |  | 998601572 |  | 38.229.839/0001-79 | Nubank | CADASTRAR | 0001 | 60.214.735-6 |  | ECOLAR
ECOLOGIC () | ECOLOGIC -W&E SERVIÇOS TÉCNICOS EIRELLI EPP- | [7 empty] | CADASTRAR |  |  |  | ECOLOGIC
ECOMED (701313) | ECOMED COMÉRCIO DE PRODUTOS MEDICOS LTDA. | MARCIA CRISTINA | 21 | 25581960 |  | 701313 | 29.992.682/0001-48 | BRASIL | 001 | 3519-X | 23.446-X | 701313 | ECOMED
ECOPRINT (701495) | ECOPRINT LOCAÇÃO E COMÉRCIO DE EQUIPAMENTOS ELETRÔNICOS | TIAGO GOMES | 61 |  | 981544326 | 701495 | 15.410.164/0001-64 | BRASIL | 001 | 1235-1 | 57.128-8 | 701495 | ECOPRINT
EFICÁCIA (701959) | EFICÁCIA MANIPULAÇÕES E DROGARIA LTDA-ME. | ANDERSON LEÃO MEIRELES BARBOSA | 61 | 36211160 |  | 701959 | 09.629.785/0001-30 | BRASIL | 001 | 0941-5 | 42.495-1 | 701959 | EFICÁCIA
ELÉTRICA ESTRELA (702334) | ELETRICA ESTRELA LTDA. | EDINALDO | 61 | 34347004 |  | 702334 | 00.927.007/0001-53 |  | CADASTRAR |  |  | 702334 | ELÉTRICA ESTRELA
ELÉTRICA PISTÃO (702896) | ELÉTRICA PISTÃO (JAIRO LOPES FERREIRA - EPP) | FANCIVALDO | 61 | 30337772 |  | 702896 | 02.907.464/0001-01 | BRASIL | 001 | 1.887-2 | 13.551-8 | 702896 | ELÉTRICA PISTÃO
ELÉTRICA REGIONAL (701099) | ELÉTRICA REGIONAL (REGIONAL MATERIAL ELÉTRICO LTDA) | RONIE TAVARES | 61 | 33842677 |  | 701099 | 72.619.265/0001-83 | Brasil | 001 | 2902-5 | 419.627-9 | 701099 | ELÉTRICA REGIONAL
ELETRO TERRÍVEL (2118) | ELETRO TERRIVEL LTDA. | PATRÍCIA | 11 | 39596875 |  | 2118 | 61.467.528/0001-60 | Brasil | 001 | 0442-1 | 01.931-3 | 2118 | ELETRO TERRÍVEL
ELETROSPITALAR (162) | ELETROSPITALAR COMÉRCIO E ASSISTÊNCIA TÉCNICA LTDA | JORNEI MONTEIRO | 61 | 33461443 | 993607019 | 162 | 00.584.060/0001-07 | Brasil | 001 | 0452-9 | 400.872-3 | 162 | ELETROSPITALAR
ELLO (702153) | ELLO DISTRIBUIÇÃO LTDA - EPP | ANA LIVIA SOUZA ARAUJO | 62 | 35653354 |  | 702153 | 14.115.388/0001-80 | Brasil | 001 | 1242-4 | 117.116-X | 702153 | ELLO
EMEDCAL (700674) | EMEDCAL COMÉRCIO DE PRODUTOS HOSPITALARES LTDA | EMILY PAZ | 61 | 30345026 | 99147-0450 | 700674 | 10.747.420/0001-90 | BRASIL | 001 | 1.231-9 | 39.532-3 | 700674 | EMEDCAL
EQUIPEMED (701187) | EQUIPEMED (JS PRODUTOS MEDICO-HOSPITALARES LTDA). | JOSÉ AIRTON | 61 | 33566039 |  | 701187 | 10.661.383/0001-00 |  | CADASTRAR |  |  | 701187 | EQUIPEMED
EQUIPLEX (3147) | EQUIPLEX INDÚSTRIA FARMACEUTICA LTDA. | MAURO SÍRIO SIMON | 61 | 32344395 | 984221598 | 3147 | 01.784.792/0001-03 |  | CADASTRAR |  |  | 3147 | EQUIPLEX
ERIDATA (3793) | ERIDATA TELEINFORMATICA LTDA | EDILSON/FÁTIMA RAMALHO | 61 | 33222121 |  | 3793 | 00.893.372/0001-94 | BRASIL | 001 | 3478-9 | 459.951-9 | 3793 | ERIDATA
ESPIRITO SANTO (703683) | ESPIRITO SANTO DIST. DE PRODUTOS HOSP. EIRELI | KAROLINA / ERIVELTO SILVA | 27 | 30301134 |  | 703683 | 28.911.309/0001-52 | BRASIL | 001 | 0924-5 | 53.499-4 | 703683 | ESPIRITO SANTO
ESTERILI MED (703076) | ESTERILI MED – Indústria e Comércio de Produtos Médicos Hospitalares Ltda. | JOSÉ RAIMUNDO | 54 | 35353836 | 981016794 | 703076 | 00.252.903/0001-60 | Brasil | 001 | 3220-4 | 20.128-6 | 703076 | ESTERILI MED |  | ESTERILI
ÉTICA (703252) | ÉTICA HOSPITALAR EIRELI-ME | SILVANA MARQUES ROCHA LIMA | 62 | 32263263 |  | 703252 | 28.685.008/0001-58 | Bradesco | 237 | 3770-2 | 28770-9 | 703252 | ÉTICA |  | ETICA
ETIFLEX () | ETIFLEX RÓTULOS E ETIQUETAS LTDA. | SIMONE | 61 | 34652210 | 981251406 |  |  |  | CADASTRAR |  |  |  | ETIFLEX
EUROMEDICAL (703762) | EUROMEDICAL REPRESENTAÇÕES EIRELI | JULIANA | 11 | 22816222 | 983263737 | 703762 | 22.727.121/0001-72 | Brasil | 001 | 0386-7 | 91.180-1 | 703762 | EUROMEDICAL
EUROPA (2057) | EUROPA MEDICO SERVICE LTDA. | KELLY | 81 | 34237344 |  | 2057 | 00.118.694/0001-66 |  | CADASTRAR |  |  | 2057 | EUROPA
EXATECH (3941) | EXATECH INDÚSTRIA E COMÉRCIO LTDA. | KELLY / RODRIGO TOLEDO | 62 | 39422225 |  | 3941 | 01.072.992/0001-25 |  | CADASTRAR |  |  | 3941 | EXATECH
EXCELENCIA (703060) | EXCELENCIA (AL CEZAR COM. DE EQUIPAMENTOS MEDICOS) | ANDRÉ LUIS CEZAR | 11 | 22892738 | 947132790 | 703060 | 25.264.916/0001-80 | SANTANDER | 033 | 2108 | 13.001.433-0 | 703060 | EXCELENCIA
FABRICON () | FABRICON (ATHOS E.B. DA COSTA COM. E SERVIÇOS DE SERRALHERIA EPP). | IVALDO JUNIOR | 61 | 33566107 |  |  |  |  | CADASTRAR |  |  |  | FABRICON
FARMACE (1842) | FARMACE INDÚSTRIA QUIMICO FARMACEUTICA CEARENSE LTDA. | CATIANE LANDIM | 88 | 35327000 |  | 1842 | 06.628.333/0001-46 |  | CADASTRAR |  |  | 1842 | FARMACE
FARMACIA TOPAZIO (704190) | FARMÁCIA TOPÁZIO LTDA. | OLAVO LUIS DOS SANTOS | 61 | 36213661 |  | 704190 | 00.117.408/0001-48 |  | CADASTRAR |  |  | 704190 | FARMACIA TOPAZIO
FARMACONN (3089) | FARMACONN LTDA. | ANDREA / VERA | 31 | 21117575 |  | 3089 | 04.159.816/0001-13 | Brasil | 001 | 3394-4 | 7.886-7 | 3089 | FARMACONN
FARMAGREEN () | FARMAGREEN MANIPULAÇÕES E HOMEOPATIA | ALÍPIO GOMES | 61 | 34430581 |  |  |  |  | CADASTRAR |  |  |  | FARMAGREEN
FARMARIN (701211) | FARMARIN INDUSTRIA E COMERCIO LTDA | THAISSA BEUTEL / ROSANA QUEIROZ | 11 | 24028800 | 981525191 | 701211 | 58.635.830/0001-75 | Brasil | 001 | 3222-0 | 6.219-7 | 701211 | FARMARIN
FARMATEX DO BRASIL (703448) | FARMATEX DO BRASIL S/A | JOSEMAR RAMOS | 41 | 30237763 |  | 703448 | 21.284.068/0001-10 | Brasil | 001 | 45004 | 45702-7 | 703448 | FARMATEX DO BRASIL |  | FARMATEX
FARQUÍMICA (700633) | FARQUÍMICA DISTRIBUIDORA DE MEDICAMENTOS LTDA. | JUNIOR | 62 | 35756534 |  | 700633 | 10.524.194/0001-88 |  | CADASTRAR |  |  | 700633 | FARQUÍMICA
FDF HOSPITALAR (702325) | FDF HOSPITALAR (FDF DISTRIBUIDORA DE MEDICAMENTOS HOSP LTDA). | ADRIANO | 62 | 35498373 |  | 702325 | 18.117.137/0001-96 |  | CADASTRAR |  |  | 702325 | FDF HOSPITALAR
FENIX MATERIAIS (703244) | FENIX MATERIAIS DE CONSTRUÇÃO | ALBERTO / ELISABETE CARLOS | 61 | 30245212 | 985936306 | 703244 | 28.128.604/0001-37 | BRB | CHEQUE | 252 | 012.959-4 | 703244 | FENIX MATERIAIS
FERRAGENS BRILHAR (702404) | FERRAGENS BRILHAR (JOSÉ ESPEDITO CAVALCANTI - ME) | JOSÉ ESPEDITO CAVALCANTE | 61 | 39656885 | 992223959 | 702404 | 02.055.765/0001-54 | BRB | CHEQUE | 024 | 034.694-7 | 702404 | FERRAGENS BRILHAR
FERRAGENS GAMA (3580) | FERRAGENS GAMA COMÉRCIO LTDA-ME. | ADRIANO WESLEY. F. PAIVA | 61 | 34841313 |  | 3580 | 05.407.881/0001-83 | BRB | CHEQUE | 104 | 021875-7 | 3580 | FERRAGENS GAMA
FERRAGENS LÍDER (700064) | FERRAGENS LÍDER COMÉRCIO E SERVIÇOS LTDA. | VILMAR | 61 | 33843803 |  | 700064 | 01.649.554/0001-87 | Brasil | 001 | 2902-5 | 13.237-3 | 700064 | FERRAGENS LÍDER
FERRAGENS TENDTUDO (702713) | FERRAGENS TENDTUDO LTDA EPP | VILMAR / Yuri Alexandre | 61 | 33843803 | 981915609 | 702713 | 19.915.068/0001-29 | Brasil | 001 | 2.902-5 | 36.095-3 | 702713 | FERRAGENS TENDTUDO
FICXAR (703647) | FICXAR COMUNICAÇÃO EIRELI | GLÊNIO RODRIGUES TIBA | 61 | 34751992 |  | 703647 | 07.713.424/0001-42 | BRASIL | 001 | 1507-5 | 223.987-6 | 703647 | FICXAR
FJ COMÉRCIO (703245) | FJ COMERCIO E DISTRIBUIÇÃO LTDA ME | FÁBIO | 62 | 39965636 | 991845636 | 703245 | 28.423.605/0001-04 | SICOOB | 756 | 3061 | 31.898-1 | 703245 | FJ COMÉRCIO |  | FJ
FLUKKA (702981) | FLUKKA LABORATÓRIO DE MANIPULAÇÃO. | FELIPE NOVAES DE CARVALHO | 11 | 44219849 |  | 702981 | 10.450.805/0001-90 | Brasil | 001 | 3304-9 | 590.100-6 | 702981 | FLUKKA
FÓRMULAS MAGISTRAIS (702511) | FÓRMULAS MAGISTRAIS MANIPULAÇÕES ESPECIAIS LTDA-EPP. | JÉSSICA REIS / MÔNICA COPOLLA | 21 | 35930873 |  | 702511 | 07.316.691/0001-86 | Brasil | 001 | 3517-3 | 28.618-4 | 702511 | FÓRMULAS MAGISTRAIS
FORT () | FORT PAPELARIA E INFORMÁTICA E SERVIÇOS LTDA-ME | [5 empty] | 11.948.365/0001-69 |  | CADASTRAR |  |  |  | FORT
FPS (703054) | FPS REPRESENTAÇÃO E COMÉRCIO DE MATERIAL MÉDICO HOSPITALAR LTDA | NILTON DOS SANTOS | 61 |  | 999825017 | 703054 | 07.628.264/0001-33 | Brasil | 001 | 2912-2 | 45.091-X | 703054 | FPS
FRADEL (700651) | FRADEL MED INDÚSTRIA E COMÉRCIO APAR. MEDICOS LTDA. | ANTÔNIO UILAME FELIX DA SILVA | 11 | 55623541 |  | 700651 | 02.916.028/0001-07 |  | CADASTRAR |  |  | 700651 | FRADEL
FRAGA (702350) | FRAGA PRODUTOS HOSPITALARES LTDA. | DAVID ROBERTO | 62 | 30949040 | 992348107 | 702350 | 07.758.951/0001-73 | Brasil | 001 | 1.452-4 | 122.276-7 | 702350 | FRAGA
FRESENIUS (1539) | FRESENIUS MEDICAL CARE LTDA | NIELSEN FARIA / EDGAR | 21 | 21792525 | 996798774 | 1539 | 01.440.590/0001-36 | BRASIL | 001 | 3309-X | 55005-1 | 1539 | FRESENIUS
G.A.C. FREITAS (701309) | G.A.C FREITAS COMERCIAL. | MAURO SÍRIO SIMON | 61 | 32344395 | 984221598 | 701309 | 08.174.783/0001-31 | Brasil | 001 | 3373-1 | 11.401-4 | 701309 | G.A.C. FREITAS
GA HOSPITALAR (703786) | GA HOSPITALAR LTDA | SILVANA | 62 | 36396613 |  | 703786 | 37.014.586/0001-53 | SANTANDER | 033 | 0971 | 13.000.702-6 | 703786 | GA HOSPITALAR |  | GA
GAMACORP (700816) | GAMACORP HOSPITALAR - COMÉRCIO DE MEDICAMENTOS LTDA - EPP. | DANIELA G. | 19 | 33676913 |  | 700816 | 04.970.285/0001-44 | BRADESCO | 237 | 1969-0 | 35076-1 | 700816 | GAMACORP
GENERAL MED (703200) | GENERAL MED (C A BASTOS ME) | LUIZ FERREIRA | 11 | 23597257 |  | 703200 | 23.188.464/0001-79 |  | CADASTRAR |  |  | 703200 | GENERAL MED
GENESYS (703574) | GENESYS COMÉRCIO DE MATERIAL MÉDICO HOSPITALAR LTDA | FELIPE SEABRA | 61 |  | 99271449 | 703574 | 29.526.822/0001-92 | Brasil | 001 | 3599-8 | 21.116-8 | 703574 | GENESYS
GENÉTICA (418) | GENÉTICA COMÉRCIO IMPORTAÇÃO E EXPORTAÇÃO EIRELI. | IVONETE PEREIRA/DEBORA SOUZA | 61 | 33614338 |  | 418 | 00.596.529/0001-10 | Brasil | 001 | 3599-8 | 430.339-3 | 418 | GENÉTICA
GLOBAL (702998) | GLOBAL HOSPITALAR IMPORTAÇÃO E COMÉRCIO LTDA | FABIANA / ROSE | 31 | 33152020 |  | 702998 | 12.047.164/0001-53 | BRASIL | 001 | 3398-7 | 818.608-1 | 702998 | GLOBAL
GO.MED (703791) | GO.MED – DISTRIBUIDORA DE MEDICAMENTOS LTDA. | JOSÉ RAIMUNDO | 61 | 32566371 | 981016794 | 703791 | 17.114.621/0001-07 | BRADESCO | 237 | 2274-8 | 38.120-9 | 703791 | GO.MED |  | GOMED
GOIÂNIA (3392) | GOIÂNIA MÉDICA PRODUTOS HOSPITALARES LTDA. | NATÁLIA LAVOR | 61 | 33860707 |  | 3392 | 01.468.098/0001-79 | Itaú | 341 | 4.319 | 07.933-3 | 3392 | GOIÂNIA
GOLD GÁS (703034) | GOLD GÁS (BHC COMÉRCIO DE GASES E TRANSPORTES LTDA-ME) | ÁUREA ALVES | 61 | 34841756 | 984723648 | 703034 |  |  | CADASTRAR |  |  | 703034 | GOLD GÁS
GP (704221) | GP (GILMAR PEREIRA COSTA 56453493187) | EDMILSON | 61 | 32579943 | 986098996 | 704221 | 22.624.925/0001-46 |  |  |  |  | 704221 | GP
GRANMEDICA (704305) | GRANMEDICA (COUTINHO E FERNANDES PRODUTOS MEDICOS E HOSPITALARES LTDA) |  | 62 | 35743048 |  | 704305 | 37.531.583/0001-97 | SANTANDER | 033 | 1268 | 13.002.378-9 | 704305 | GRANMEDICA
GRIFOLS (702165) | GRIFOLS BRASIL LTDA | JOÃO OLIVEIRA / GILMAR | 41 | 33755450 | 992012440 | 702165 | 02.513.899/0001-71 | SANTANDER | 033 | 2189 | 13.000.029-1 | 702165 | GRIFOLS
H & F SALES (702232) | H & F SALES LTDA (TIRADENTES COMÉRCIO EXTERIOR) | DALTON SANTOS | 61 | 32251020 | 991158748 | 702232 | 09.415.220/0001-50 | Brasil | 001 | 1242-4 | 143.897-1 | 702232 | H & F SALES
HALEX ISTAR (259) | HALEX ISTAR INDÚSTRIA FARMACEUTICA LTDA. | PAULO CARVALO | 62 | 32656500 |  | 259 | 01.571.702/0001-98 |  | CADASTRAR |  |  | 259 | HALEX ISTAR
HAOXI (702729) | HAOXI EQUIPAMENTOS MÉDICOS HOSPITALARES LTDA. | DAYSE DYANE | 11 | 56420587 |  | 702729 | 05.678.146/0001-04 | Brasil | 001 | 6589-7 | 42.421-8 | 702729 | HAOXI
HARTE (703188) | HARTE INSTRUMENTOS CIRURGICOS LTDA | Leonardo Meirelles | 16 | 30135646 |  | 703188 | 10.452.774/0001-07 | SICOOB | 756 | 3214 | 33309-3 | 703188 | HARTE
HATRIL () | HATRIL EQUIPAMENTOS E SERVIÇOS LTDA. EPP | ELVE DE SOUSA SANTOS | 61 | 33813700 |  |  | 08.266.558/0001-25 | Brasil | 001 | 2912-2 | 25.250-6 |  | HATRIL
HCS (701782) | HCS (HENRIQUE CANDIDO SANTANA HCS DISTRIBUIDORA ODONTO-HOSPITALAR - ME). | HENRIQUE | 62 | 35756534 | 985192265 | 701782 | 16.433.631/0001-34 |  | CADASTRAR |  |  | 701782 | HCS
HELP FARMA (701722) | HELP FARMA PRODUTOS FARMACÊUTICOS LTDA. | CATARINA DE JESUS | 31 | 30710667 |  | 701722 | 02.460.736/0001-78 | Itaú | 341 | 0.587 | 34.010-0 | 701722 | HELP FARMA
HEMOGRAM (5424) | HEMOGRAM IND E COMÉRCIO DE PROD. HOSP. LTDA. | LUCIAMARA CARLINI | 11 | 40358500 | 993631989 | 5424 | 59.300.418/0001-67 | BRADESCO | 237 | 0480 | 60.590-5 | 5424 | HEMOGRAM
HEXAGON (704340) | HEXAGON INDUSTRIA E COMERCIO DE IMPLANTES ORTOPEDICOS LTDA | Fabio Ferola | 19 | 38439222 | 941543120 | 704340 | 58.619.131/0001-31 | Brasil | 001 | 0052-3 | 170.383-8 | 704340 | HEXAGON
HOLPEMED () | HOPEMED COMERCIO E DISTRIBUIÇÃO DE MATERIAIS MEDICOS | WILIAN SILVA DE ALMEIDA |  |  |  |  | 30.060.762/0001-44 | BRADESCO | 237 | 1228 | 00931349 |  | HOLPEMED
HOSPCOM (701227) | HOSPCOM EQUIPAMENTOS HOSPITALARES LTDA | ANGELICA ARAUJO | 62 | 32415555 |  | 701227 | 05.743.288/0001-08 | Brasil | 001 | 1242-4 | 69869-5 | 701227 | HOSPCOM
HOSPDROGAS (700179) | HOSPDROGAS COMERCIAL LTDA | HERMILTON ARAÚJO | 62 | 32786000 | 985034851 | 700179 | 08.774.906/0001-75 | SANTANDER | 033 | 3137 | 13.004.420-6 | 700179 | HOSPDROGAS
HOSPFAR 0001 (2875) | HOSPFAR INDÚTRIA E COMÉRCIO DE PRODUTOS HOSPITALARES LTDA. | HELLEN BORGES (DF) / JANINE (Goiânia) | 61 | 34033500 |  | 2875 | 26.921.908/0001-21 | Brasil | 001 | 3.307-3 | 313.073-8 | 2875 | HOSPFAR 0001
HOSPFAR 0002 (702680) | HOSPFAR INDÚTRIA E COMÉRCIO DE PRODUTOS HOSPITALARES S.A. | HELLEN BORGES (DF) / JANINE (Goiânia) | 61 | 32693500 |  | 702680 | 26.921.908/0002-02 | Brasil | 001 | 3.307-3 | 313.073-8 | 702680 | HOSPFAR 0002 | 26.921.908/0001-21 | HOSPFAR2
HOSPITECH () | HOSPITECH (ROGENS LINO GONÇALVES BARBOSA ME) | ROGENS LINO | 61 | 34357918 |  |  |  |  | CADASTRAR |  |  |  | HOSPITECH
HOSPSERVICE () | HOSPSERVICE (RC & A INDÚSTRIA E COMÉRCIO DE SERVIÇOS LTDA |  | 61 | [5 empty] | CADASTRAR |  |  |  | HOSPSERVICE
HOSPTECH (703717) | HOSPTECH SERVIÇO PARA SAÚDE EIRELI | VITÓRIA / MESSIAS | 62 | 30882080 |  | 703717 | 26.736.747/0001-04 | SICOOB | 756 | 5004 | 113515-5 | 703717 | HOSPTECH
HUMAN TEC (703611) | HUMAN TEC (VINICIUS PEREIRA MACHADO) | VINICIUS LEMARC | 61 | 30336181 |  | 703611 | 30.202.304/0001-00 |  | CADASTRAR |  |  | 703611 | HUMAN TEC
IBEX () | IBEX COMERCIAL DE ALIMENTOS LTDA. | LUCINEIDE DIAS DOS SANTOS | 61 | 33651028 |  | 703424 | 29.511.026/0001-86 |  | CADASTRAR |  |  |  | IBEX
IBF (410) | IBF INDÚSTRIA BRASILEIRA DE FILMES | SÉRGIO DE LA-ROCQUE | 21 | 21031044 |  | 410 | 33.255.787/0001-91 | Brasil | 001 | 3437-1 | 110.000-9 | 410 | IBF
IGARAÇU () | IGARAÇU COMÉRCIO, LIMPEZA E PAPELARIA EM GERAL. |  | 61 | 33354721 |  |  |  |  | CADASTRAR |  |  |  | IGARAÇU
IMAGEM (703155) | IMAGEM PRODUTOS HOSPITALARES LTDA | JACKSON AMARAL | 62 | 32521210 |  | 703155 | 07.094.705/0001-64 | SICOOB | 756 | 3246 | 2018-4 | 703155 | IMAGEM
IMED (702095) | IMED SOLUÇÕES PARA SAÚDE | CAIO | 62 | 30874606 |  | 702095 |  |  | CADASTRAR |  |  | 702095 | IMED
IMPRIMINDO (703535) | IMPRIMINDO COMÉRCIO E SERVIÇOS EIRELI | KARLA SILVA | 61 | 35919864 |  | 703535 | 31.456.997/0001-12 | SANTANDER | 033 | 4391 | 13.003.152-2 | 703535 | IMPRIMINDO
IMUNNE () | IMUNNE COMÉRCIO DE MÓVEIS E EQUIPAMENTOS LTDA | ALYSSON ALMEIDA DUARTE | 62 | 41020958 |  |  | 05.972.655/0001-45 | CAIXA | 104 | 3596 | 1030-2 |  | IMUNNE
INFINITY PHARMA (704300) | INFINITY PHARMA COMERCIO E REPRESENTAÇÕES DE MEDICAMENTOS LTDA | FERNANDNA MENDES DE OLIVEIRA FREITAS | 61 |  | 999593011 | 704300 | 42.291.390/0001-46 | BRB | CHEQUE | 027 | 050.643-8 | 704300 | INFINITY PHARMA |  | INFINITY
INJEX () | INJEX INDÚSTRIAS CIRÚRGICAS LTDA. | PAULO ROBERTO DE CARVALHO | 62 | 35413717 | 999250333 |  |  |  | CADASTRAR |  |  |  | INJEX
ISP SAUDE (703580) | ISP SAÚDE | MICHAEL SILVEIRA | 61 | 37726450 |  | 703580 | 24.550.559/0001-53 |  | CADASTRAR |  |  | 703580 | ISP SAUDE
ISS () | ISS - RETENÇÃO DE ISS | [5 empty] | - |  | CADASTRAR |  |  |  | ISS
ITATIAIA (703193) | ITATIAIA COMERCIAL DE MATERIAL PARA CONSTRUÇÃO LTDA | ALBERTO CARLOS | 61 | 33610003 | 985936306 | 703193 | 06.862.927/0001-17 | Itaú | 341 | 8469 | 01.587-2 | 703193 | ITATIAIA
ITS () | ITS FACILITIE SERVICE | MARCO PEREIRA CHAVES | 61 |  | 995123049 |  | 16.551.171/0001-49 |  | CADASTRAR |  |  |  | ITS
J.S RECUPERADORA (703946) | J.S RECUPERADORA (JUAREZ AUGUSTO SELVA INSTRUMENTOS CIRURGICOS) | MAURICIO | 61 |  | 999212713 | 703946 | 00.397.450/0001-60 |  | CADASTRAR |  |  | 703946 | J.S RECUPERADORA
JD PAPELARIA (703434) | JD PAPELARIA COMÉRCIO SUPRIMENTOS E SERVIÇOS EIRELI-ME | EDMILSON | 61 | 32579943 |  | 703434 | 30.351.408/0001-79 | CAIXA | 104 | 0006 | OP:003 CC 2487-0 | 703434 | JD PAPELARIA
JHS () | JHS PAPELARIA E INFORMATICA E SERVIÇOS | [5 empty] | 27.163.587/0001-06 |  | CADASTRAR |  |  |  | JHS
JJT AMARAL (703513) | JJT AMARAL (AMARAL PRODUTOS HOSPITALARES ME) | JACKSON JOHN T AMARAL | 61 | 39736410 | 98658-0986 | 703513 | 25.290.348/0001-91 | Brasil | 001 | 3085-6 | 66478-2 | 703513 | JJT AMARAL |  | AMARAL
JL E B (701463) | JL E B LOGISTICA E REPRESENTAÇÕES LTDA. | DENISE BUENO | 62 | 32845727 |  | 701463 | 03.581.869/0001-65 |  | CADASTRAR |  |  | 701463 | JL E B
JM COM (701132) | JM COMÉRCIO DE VESTUÁRIO EIRELI-ME. | JANILDA PEREIRA DOS SANTOS | 61 | 34655815 | 985648564 | 701132 | 12.430.221/0001-89 | CAIXA | 104 | 0688 | OP:003 CC 2811-4 | 701132 | JM COM
JN () | JN MÁQUINAS (JOÃO NATAN OLIVEIRA-ME) | JOÃO NATAN C DE OLIVEIRA | 61 | 32339501 |  |  | 01.577.631/0001-30 | Brasil | 001 | 2883-5 | 16.956-0 |  | JN
JR (703632) | JR LACERDA MATERIAL MEDICO HOSPITALAR EIRELI | LOURIVAL CESAR BORGES | 62 | 36215064 | 982343466 | 703632 | 03.595.984/0001-99 | CAIXA | 104 | 1394 | 0.002.054-1 | 703632 | JR |  | JRLACERDA
JRG (701950) | JRG DISTRIBUIDORA DE MEDICAMENTOS HOSPITALARES LTDA | ANDRÉ LUIZ | 27 | 33241878 |  | 701950 | 04.380.569/0001-80 | BRASIL | 001 | 1253-X | 128.795-8 | 701950 | JRG
KABU DEDETIZADORA () | KABU DEDETIZADORA Bruno Cesar Torquato Da Silva- ME |  | 61 | 33742326 | 984180230 |  | 16.712.963/0001-58 | Itaú | 341 | 0479 | 28991-0 |  | KABU DEDETIZADORA
KCA (702968) | KCA COMERCIAL EIRELI-ME. | ADEMILTON DANTAS | 62 | 39223150 |  | 702968 | 08.754.008/0001-55 |  | CADASTRAR |  |  | 702968 | KCA
KOLPLAST (701546) | KOLPLAST CI LTDA. | SUSANA PERES | 11 | 38746157 |  | 701546 | 59.231.530/0005-17 |  | CADASTRAR |  |  | 701546 | KOLPLAST
KOMPAZO SAÚDE (702300) | KOMPAZO SAUDE SERVIÇOS HOSPITALARES LTDA. | RAMON ESPINDOLA | 84 | 32310973 |  | 702300 | 05.992.055/0001-49 | Brasil | 001 | 0022-1 | 34.026-X | 702300 | KOMPAZO SAÚDE
KRISTA (1144) | KRISTA ELETRONICA LTDA. | SALVANDI | 61 | 32149004 |  | 1144 | 38.058.475/0001-01 |  | CADASTRAR |  |  | 1144 | KRISTA
LABINBRAZ (1633) | LABINBRAZ COMERCIAL LTDA. | ROSÂNGELA PEREIRA | 11 | 21620228 |  | 1633 | 73.008.682/0001-52 | BRADESCO | 237 | 3396-0 | 62.000-9 | 1633 | LABINBRAZ
LABS (703021) | LABS DISTRIBUIDORA DE PROD, E SERV. PARA SAÚDE LTDA ME | Ingrid Bezerra / DANIEL PELLISSARO | 61 | 30367801 | 982759324 | 703021 | 25.178.555/0001-59 | BRB | CHEQUE | 105 | 034.417-8 | 703021 | LABS |  |  | Labs - BRADESCO 237 Ag. 2024 Cc. 28.963-9. Conta com problemas
LARISSA (703011) | LARISSA AQUINO DE MEDEIROS – ME | MÁRCIO | 61 | 35811054 | 991126245 | 703011 | 21.638.856/0001-67 | BRADESCO | 237 | 2424-4 | 28.263-4 | 703011 | LARISSA
LAYETTE (704179) | LAYETTE CODE COMERCIO DE TECIDOS LTDA | JULIANA GUIMARAES | 31 | 33177145 |  | 704179 | 24.948.672/0001-91 |  | CADASTRAR |  |  | 704179 | LAYETTE
LF (2938) | LF MATERIAL HOSPITALAR CIRURGICA LTDA - EPP. | CARLA HIDLAGO | 61 | 33284806 |  | 2938 | 04.068.541/0001-02 | Brasil | 001 | 3.475-4 | 8.112-4 | 2938 | LF
LIFE FARMA (703982) | LIFE FARMA PRODUTOS MEDICOS EIRELI | STÊNIO TAVARES | 61 |  | 986525617 | 703982 | 27.405.373/0001-07 |  | CADASTRAR |  |  | 703982 | LIFE FARMA | 02.357.251/0001-53
LIFEMED 0001 (3158) | LIFEMED 0001 (LIFEMED INDUSTRIAL DE EQUIPAMENTOS E ARTIGOS MEDICOS E HOSPITALARES) | VANESSA | 11 | 55643232 |  | 703090 | 02.357.251/0001-53 | Brasil | 001 | 3347-2 | 4319-2 | 3158 | LIFEMED 0001 | 02.357.251/0001-53
LIFEMED 0016 (703090) | LIFEMED 0016 (LIFEMED INDUSTRIAL DE EQUIPAMENTOS E ARTIGOS MEDICOS E HOSPITALARES) | VANESSA | 11 | 55643232 |  | 703090 | 02.357.251/0016-30 | Brasil | 001 | 3.347-2 | 4.319-2 | 703090 | LIFEMED 0016
LIFETRONIK (702445) | LM COMUNICAÇÃO VISUAL DE PROJETOS LTDA - EPP. | KÁTIA MOREIRA | 61 |  | 986260535 | 702445 | 11.668.411/0001-76 | Itaú | 341 | 0542 | 10984-8 | 702445 | LIFETRONIK
LIMP BEM (702898) | LIMP BEM COMERCIAL DE PRODUTOS DE LIMPEZA. | ROSE | 61 | 30421066 |  | 702898 | 23.304.005/0001-03 | BRB | CHEQUE | 054 | 021.328-4 | 702898 | LIMP BEM
LINK MED (701254) | LINK MED DISTRIBUIDORA DE MEDICAMENTOS LTDA | CLAUDIO SANTOS / LUIZA SANTOS | 61 | 34569500 | 981179043 | 701254 | 08.486.302/0001-23 | Brasil | 001 | 3598-X | 24722-7 | 701254 | LINK MED
LM COMERCIAL (703909) | LM COMERCIAL (LAERTE MESSIANO NETO) | JOSÉ RAIMUNDO | 17 |  | 991991600 | 703909 | 36.734.172/0001-36 | Brasil | 001 | 146-5 | 20631-8 | 703909 | LM COMERCIAL
LM DISTRIBUIDORA (1362) | LM DISTRIBUIDORA COMÉRCIO E REPRESENTACOES DE PAPEIS LTDA |  |  |  |  | 1362 | 01.608.702/0001-15 |  | CADASTRAR |  |  | 1362 | LM DISTRIBUIDORA
LM FARMA (692) | LM FARMA INDÚSTRIA E COMÉRCIOLTDA. | CIBELE CRISTINA / Alice (Asses. Técnica) | 12 | 32021300 | 991966843 | 692 | 57.532.343/0001-14 | Brasil | 001 | 2513-5 | 206.551-7 | 692 | LM FARMA |  | LMFARMA
LOTTUS (703928) | LOTTUS PRODUTOS HOSPITALARES LTDA | DANIEL | 61 | 32010103 | 999611765 | 703928 | 17.461.145/0001-92 |  | CADASTRAR |  |  | 703928 | LOTTUS
LUZ.COM (703106) | LUZ.COM ELETRICA LTDA ME | ALMIR | 61 | 30424040 |  | 703106 | 11.047.184/0001-61 | CAIXA | 104 | 2437 | OP 003:CC 1111-4 | 703106 | LUZ.COM
LUZICON (702401) | LUZICON PRODUTOS MÉDICOS E HOSPITALARES LTDA. | GRACIELI LORENZETTI | 61 | 36228692 |  | 702401 | 19.332.698/0001-70 | SICREDI | 748 | 3.953 | 21.804-9 | 702401 | LUZICON
M. G. PAULIN (703811) | M. G. PAULIN SERVICOS DE MANUTENCAO | JOSÉ RAIMUNDO / ROGÉRIO LEITE | 16 | 36325262 | 981016794 | 703811 | 33.132.331/0001-34 | BRASIL | 001 | 6504-8 | 22.272-0 | 703811 | M. G. PAULIN
MACOM (701406) | MACOM INSTRUMETNAL CIRURGICO | REINALDO RODRIGUES / JAILSON SILVA | 11 | 24314636 | 960152690 | 701406 | 59.650.556/0001-76 | BRASIL | 001 | 3027-9 | 122.000-4 | 701406 | MACOM
MACRO (704141) | MACRO ENGENHARIA E REFORMAS EIRELI | Welma Durães | 61 |  | 9825-1456 | 704141 | 08.267.448/0001-88 | ITAÚ | 341 | 1528 | 38040-3 | 704141 | MACRO
MADEIREIRA RIBEIRO (701121) | MADEIREIRA RIBEIRO MATERIAIS PARA CONSTRUÇÃO |  |  |  |  | 701121 | 02.738.657/0001-86 |  | CADASTRAR |  |  | 701121 | MADEIREIRA RIBEIRO
MADRE (703254) | MADRE PRODUTOS MEDICOS HOSPITALARES LTDA - EPP | Mário Cunha | 61 | 39676457 |  | 703254 | 23.696.820/0001-65 | CAIXA | 104 | 0655 | OP:003 CC:4015-7 | 703254 | MADRE
MAFRA (703141) | MAFRA (CM HOSPITALAR S.A) | FACOS MOURA / GIOVANA MORAES | 61 | 21043401 |  | 703141 | 12.420.164/0009-04 | BRASIL | 001 | 1916-X | 7.145-5 | 703141 | MAFRA | 12.420.164/0001-57
MARK FREEZER () | MARK FREEZER (TERESA FILHA FONTINELE - ME). | TERESA FILHA FONTINELE | 61 | 35811522 |  |  |  |  | CADASTRAR |  |  |  | MARK FREEZER
MARTINS (700168) | MARTINS COMÉRCIO DE MEDICAMENTOS LTDA. | CARLOS EDUARDO | 62 | 40135041 | 985819913 | 700168 | 02.614.637/0001-01 | Brasil | 001 | 1.841-4 | 41.882-X | 700168 | MARTINS
MAWED (703236) | MAWED COMERCIAL LTDA - ME | LIVIA | 62 |  | 98223030 | 703236 | 12.252.118/0001-96 |  | CADASTRAR |  |  | 703236 | MAWED
MAXSTER (704177) | MAXSTER INDUSTRIA E COMERCIO LTDA | CAROLINA MIRANDA MENEZES | 62 | 32816462 |  | 704177 | 34.702.207/0001-20 | Brasil | 001 | 1239-4 | 67.961-5 | 704177 | MAXSTER
MAYCARE (703951) | MAYCARE COMERCIO IMPORTACAO SERVICOS E REPRESENTACAO DE PRODUTOS E INSTRUMENTOS EIRELI | LUCIANO MAYER / JOYCE G. DE PAULA | 19 | 36677717 | 62981144429 | 703951 | 30.162.373/0001-20 | Brasil | 001 | 2200-4 | 41.351-8 | 703951 | MAYCARE
MAZIMUS () | MAZIMUS ENGENHARIA EIRELI |  | 61 | 30121278 |  |  | 21.4166.819/0001-04 | BRB | CHEQUE | 105 | 30.253-0 |  | MAZIMUS
MB TEXTIL () | MB TEXTIL LTDA. | JOSÉ RAIMUNDO | 61 | 35438688 | 981016794 |  |  |  | CADASTRAR |  |  |  | MB TEXTIL
MED OESTE (704015) | MED OESTE HOSPITALAR EIRELI | Gisele Borges | 62 | 35485108 | 984835703 | 704015 | 31.441.210/0001-49 | Itaú | 341 | 4439 | 44047-2 | 704015 | MED OESTE
MED VITTA (703491) | MED VITTA COMÉRCIO DE PRODUTOS HOSPTALARES LTDA ME | JULIANA MONTEIRO | 62 | 34168300 |  | 703491 | 28.418.133/0001-00 | Brasil | 001 | 4148-3 | 23.807-4 | 703491 | MED VITTA
MEDCAM () | MEDCAM COMÉRCIO E REPRESENTAÇÃO | ROSILDA PESSOA PEREIRA | 61 | 30219008 | 991745378 |  |  |  | CADASTRAR |  |  |  | MEDCAM
MEDCOM 0001 (703579) | MEDCOM 0001 (MEDCOM COMÉRCIO DE MEDICAMENTOS HOSPITALARES LTDA) |  | 62 | 40097600 |  | 703579 | 25.211.499/0001-07 |  | CADASTRAR |  |  | 703579 | MEDCOM 0001 | 25.211.499/0001-07
MEDCOM 0003 (703839) | MEDCOM 0003 (MEDCOM COMÉRCIO DE MEDICAMENTOS HOSPITALARES LTDA) | Bárbara Soares | 61 | 33999610 |  | 703839 | 25.211.499/0003-79 | Brasil | 001 | 3388-x | 7296-6 | 703839 | MEDCOM 0003
MEDCOMERCE (2756) | MEDCOMERCE COMERCIAL DE MEDICAMENTOS E PRODUTOS HOSPITALARES LTDA. | ANA LÍDIA | 61 | 33999600 |  | 2756 | 37.396.017/0006-24 | Brasil | 001 | 3.388-x | 4.265-x | 2756 | MEDCOMERCE | 37.396.017/0001-10
MEDCORP (908) | MEDCORP PRODUTOS HOSPITALARES LTDA. | RICARDO / MARIA ROSADO | 61 | 33629814 |  | 908 | 01.331.989/0001-89 | Itaú | 341 | 6892 | 06.575-3 | 908 | MEDCORP
MEDCTEC (703997) | MEDCTEC SUPRIMENTOS MEDICO HOSPITALARES LTDA | SILVIO XAVIER | 34 |  | 91272768 | 703997 | 22.460.323/0001-09 |  | CADASTRAR |  |  | 703997 | MEDCTEC
MEDIC VITALL (703910) | MEDIC VITALL (SAYONE TALITA QUINTAL) | SAYONE TALITA | 61 |  | 986525617 | 703910 | 34.782.400/0001-18 | Brasil | 001 | 3129-1 | 30.529-4 | 703910 | MEDIC VITALL
MÉDICA PRO (1229) | MÉDICA PRODUTOS HOSPITALARES LTDA. (MÉDICA PRO) | ANDRÉ FELIPE / FERNANDO BRAYNER | 61 | 30336181 | 999233108 | 1229 | 02.278.922/0001-90 | Brasil | 001 | 1231 | 132.736-4 | 1229 | MÉDICA PRO |  | MEDICAPRO
MEDICAL INNOVATION (700214) | MEDICAL INNOVATION (MI COMÉRCIO DE PROD. HOSP. E EQUIPAMENTOS LTDA.) | DANIELY ARAÚJO | 61 | 33936660 |  | 700214 | 33.484.007/0001-85 | Brasil | 001 | 3.411-8 | 24.369-8 | 700214 | MEDICAL INNOVATION |  | MI
MEDICAL LIFE (702647) | MEDICAL LIFE COMÉRCIO EIRELLI ME | WESLENO CARDOSO FRANCISCO | 31 | 30470400 |  | 702647 | 14.425.382/0001-00 | ITAÚ | 341 | 1403 | 04.454-6 | 702647 | MEDICAL LIFE |  | MEDICALLIFE
MEDICAL PEÇAS (702875) | MEDICAL PEÇAS (RM VIEIRA COMERCIAL ME.) |  |  |  |  | 702875 | 22.861.417/0001-81 | Itaú | 341 | 0710 | 09960-7 | 702875 | MEDICAL PEÇAS
MEDICAL TECH (701542) | MEDICAL TECH COMÉRCIO DE PRODUTOS E EQUIPAMENTOS MÉDICOS E HOSPITALARES LTDA - ME | SUZANA ROLLEMBERG | 61 | 33938922 | 995752474 | 701542 | 15.388.471/0001-96 | BRB | CHEQUE | 064 | 030.008-1 | 701542 | MEDICAL TECH
MEDICALMED (703016) | MEDICALMED (ANDERSON DE LIMA VERLINDO-ME) | Ana Paula Sudatti | 51 | 30265636 |  | 703016 | 06.745.630/0001-71 | CAIXA | 104 | 0439 | OP:003 CC:1625-1 | 703016 | MEDICALMED
MEDICINI (703641) | MEDICINI COMERCIO HOSPITALAR LTDA | RUTE LIMA | 62 | 39889252 |  | 703641 | 26.995.529/0001-86 | SICOOB | 756 | 5004 | 112.714-4 | 703641 | MEDICINI
MEDIMAC (702884) | MEDIMAC COMERCIO DE ARTIGOS MEDICOS LTDA | VANESSA GOMES | 19 | 39351723 |  | 702884 | 03.596.923/0001-46 | Brasil | 001 | 1244-0 | 58.924-1 | 702884 | MEDIMAC
MEDLINN HOSPITALAR (702570) | MEDLINN HOSPITALAR LTDA-ME. | ADEMILTON DANTAS | 62 | 39454005 |  | 702570 | 10.492.871/0001-23 | Brasil | 001 | 3.607-2 | 49.322-8 | 702570 | MEDLINN HOSPITALAR |  | MEDLINNH
MEDLINN PRODUTOS (703463) | MEDLINN PRODUTOS HOSPITALARES EIRELI ME | THALES ADORNO | 62 | 39454005 | 982471578 | 703463 | 22.066.758/0001-65 | BRASIL | 001 | 1.242-4 | 47.565-3 | 703463 | MEDLINN PRODUTOS |  | MEDLINNP
MEDLIVE (701879) | MEDLIVE (MEDILAR IMPORTACAO E DISTRIBUICAO DE PRODUTOS MEDICO HOSPITALARES S/A) | FERNANDA MORINEL | 51 | 37187600 | 996775667 | 701879 | 07.752.236/0001-23 | Brasil | 001 | 4.044-4 | 13.845-2 | 701879 | MEDLIVE
MEDSELL () | MEDSELL PRODUTOS HOSPITALARES EIRELLI | ANA PAULA BRITO | 61 | 39643850 |  |  | 26.480.160/0001-79 | BRB | CHEQUE | 286 | 000014-8 |  | MEDSELL
MEDSONDA (700669) | MEDSONDA INDÚSTRIA E COMÉRCIO DE PRODUTOS HOSPITALARES LTDA. | FERNANDO SEMEDO | 43 | 35122800 |  | 700669 | 05.150.338/0001-43 | Brasil | 001 | 1347-1 | 8401-8 | 700669 | MEDSONDA
META (703261) | META COMERCIAL EIRELI - ME | SILVANA ROCHA | 62 | 32856650 |  | 703261 | 20.139.294/0001-44 | Brasil | 001 | 3648-x | 500603-1 | 703261 | META
METHABIO (701878) | METHABIO FARMACÊUTICA DO BRASIL LTDA. | STAIKOS | 61 | 30522525 |  | 701878 | 08.766.992/0001-74 | Brasil | 001 | 3478-9 | 137089-8 | 701878 | METHABIO
METRÓPOLE (2653) | METRÓPOLE COMÉRCIO E REP. DE PRODUTOS HOSPITALARES LTDA. | RODYNEI DARELLA | 61 | 33275290 |  | 2653 | 26.453.860/0001-74 |  | CADASTRAR |  |  | 2653 | METRÓPOLE
MF HOSPITALAR (703140) | MF HOSPITALAR (MENDES MOURA MATERIAL HOSPITALAR CIRURGICA EIRELLI-ME) | LUIZ OLIVEIRA | 61 | 3328338 | 993005256 | 703140 | 26.228.413/0001-11 | BRADESCO | 237 | 1.228-9 | 88.917-2 | 703140 | MF HOSPITALAR
MG DIAGNOSTICA (704198) | MG DIAGNOSTICA PRODUTOS PARA LABORATORIO E HOSP. EIRELI ME | JACKELINE | 61 |  | 985047079 | 704198 | 27.101.627/0001-95 | BRB | CHEQUE | 0287 | 02.739-1 | 704198 | MG DIAGNOSTICA |  | MG
MG HOSPITALAR (703430) | MG HOSPITALAR - PRODUTOS HOSPITALARES | RAFAELA MONTEIRO CARMELLO | 43 | 32423333 |  | 703430 | 10.596.721/0001-60 | Brasil | 001 | 2755-3 | 85.290-2 | 703430 | MG HOSPITALAR
MICROMEDICAL (384) | MICROMEDICAL MATERIAL MÉDICO HOSPITALAR LTDA | Marcos David Toledo Bernardino | 61 | 33270700 |  | 384 | 00.653.494/0001-03 | BRB | CHEQUE | 108 | 002326-4 | 384 | MICROMEDICAL
MILESKI (701665) | MILESKI INDÚSTRIA E COMÉRCIO DE DESCARTÁVEIS EIRELLI - EPP | Mauricio Pereira/Patricia | 61 | 33873909 | 985649531 | 701665 | 37.131.679/0001-68 |  | CADASTRAR |  |  | 701665 | MILESKI
MISSNER (1063) | MISSNER & MISSNER LTDA. | JÚLIO CÉSAR XAVIER | 61 | 33813661 |  | 1063 | 03.225.411/0001-73 | HSBC | CADASTRAR | 1299 | 06.831-29 | 1063 | MISSNER
MIX MED (700753) | MIX MED PRODUTOS HOSPITALAR LTDA. | GISELE / TÂNIA | 62 | 39548570 |  | 700753 | 11.207.257/0001-35 |  | CADASTRAR |  |  | 700753 | MIX MED
ML COMÉRCIO (701487) | ML COMÉRCIO, IMPORTAÇÃO E EXPORTAÇÃO DE MAT. MÉDICO HOSP. LTDA. | MARIANA ALVES DOS SANTOS | 11 | 40711520 |  | 701487 | 04.909.848/0002-70 | BRADESCO | 237 | 3061-9 | 10.515-5 | 701487 | ML COMÉRCIO
MM MIX (700864) | MM MIX (MM LIVROS E PAPEIS). | MARINA LACERDA | 61 | 32744340 |  | 700864 | 05.248.279/0001-40 |  | CADASTRAR |  |  | 700864 | MM MIX
MONTEGGIA (702210) | MONTEGGIA - PRODUTOS HOSPITALARES LTDA. | ISABEL FERNANDES / VINÍCIUS LOBO | 51 | 34394518 |  | 702210 | 05.032.608/0001-11 | Brasil | 001 | 2867-3 | 26.392-3 | 702210 | MONTEGGIA
MS (701866) | MS HOSPITALAR LTDA - ME. | THAYANE MENDEZ / SILVANA | 62 | 36365877 |  | 701866 | 15.224.444/0001-88 | BRADESCO | 237 | 1.216-5 | 5.480-1 | 701866 | MS
MULTICANAL () | MULTICANAL ATACADO LTDA | LUIZ CARLOS | 61 |  | 992045354 |  | 29.460.170/0001-30 | Bradesco | 237 | 3684-6 | 2206-3 |  | MULTICANAL
MULTIWORKS (1423) | MULTIWORKS COMÉRCIO DE PRODUTOS E EQUIPAMENTOS PROFISSIONAIS LTDA. | SOLANGE | 61 | 35687206 | 991842615 | 1423 | 02.176.719/0001-03 |  | CADASTRAR |  |  | 1423 | MULTIWORKS
MUNDO DOS COUROS (700773) | MUNDO DOS COUROS E PLASTICOS LTDA - ME. | BRUNO ALVES | 61 | 33511419 | 984287873 | 700773 | 04.516.032/0001-03 | Brasil | 001 | 1.235-1 | 209.317-0 | 700773 | MUNDO DOS COUROS |  | MUNDOCOUROS
MW (701604) | MW DISTRIBUIDORA DE MEDICAMENTOS LTDA EPP. | MEURIN R MAIA | 62 | 32405748 |  | 701604 | 14.459.413/0001-43 |  | CADASTRAR |  |  | 701604 | MW
NEOMED (701001) | NEOMED COMÉRCIO E SERVIÇOS DE PRODUTOS MEDICOS E HOSPITALAR ME. | THUANE MELO | 61 | 34621062 |  | 701001 | 11.158.653/0001-10 |  | CADASTRAR |  |  | 701001 | NEOMED
NEVALLI () | NEVALLI ARTIGOS MEDICOS E ORTOPEDICOS LTDA-EPP | [5 empty] | 20.334.116/0001-55 | [5 empty] | NEVALLI
NEW DESC (702923) | NEW DESC INDÚSTRIA DESCARTAVEIS MEDICOS E HOSPITALARES. |  |  |  |  | 702923 | 03.720.369/0001-67 |  | CADASTRAR |  |  | 702923 | NEW DESC
NL SUPERMEDICAL (700820) | NL SUPERMEDICAL - NL PRODUTOS HOSPITALARES LTDA. | ANGÉLICA DAYANE / PRISCILA ROSA | 62 | 30885468 |  | 700820 | 10.750.894/0001-90 | Brasil | 001 | 41483 | 35.641-7 | 700820 | NL SUPERMEDICAL |  | BSMIX
NOVA ANALÍTICA (2135) | NOVA ANALITICA IMPORTACAO E EXPORTACAO LTDA. | JAQUELINE LIMA | 11 | 21628080 |  | 2135 | 67.774.679/0001-47 |  | CADASTRAR |  |  | 2135 | NOVA ANALÍTICA
NOVA GOIÁS (701397) | NOVA GOIÁS COMÉRCIO E SERVICOS TÉCNICOS LTDA-ME. | PATRÍCIO | 61 | 84078814 |  | 701397 | 09.404.116/0001-60 | Itaú | 341 | 6986 | 17.665-6 | 701397 | NOVA GOIÁS
NOVA HOSPITALAR (702094) | NOVA HOSPITALAR LTDA-ME. | ADRIANO CIPRIANO | 62 | 32187040 |  | 702094 | 10.792.105/0001-84 | Brasil | 001 | 3.486-X | 43.579-1 | 702094 | NOVA HOSPITALAR
NOVAMED (700754) | NOVAMED MATERIAL MÉDICO HOSPITALAR E REPRESENTAÇÕES LTDA. | SUZANA / WILLIAN SANTOS | 61 | 33731936 |  | 700754 | 09.641.828/0001-01 | BRB | CHEQUE | 053 | 055.852-1 | 700754 | NOVAMED
NR DISTRIBUIDORA () | NR DISTRIBUIDORA DE MEDICAMENTOS LTDA | [5 empty] | 03.322.655/0001-74 | [5 empty] | NR DISTRIBUIDORA |  | NRD
NR GOIÁS (702924) | NR GOIÁS (NR INDÚSTRIA E COMÉRCIO LTDA) | Tatielly Cristine G. Costa / Jailson de Moura | 62 | 30885331 | 984860065 | 702924 | 23.725.069/0001-88 | CAIXA | 104 | 4981 | 294-1 | 702924 | NR GOIÁS
NR HOSPITALAR (703435) | NR HOSPITALAR (NR INDUSTRIA E COMERCIO DE PRODUTOS E ROUPAS HOSPITALARES EIRELI) | Tatielly Cristine G. Costa / Jailson de Moura | 62 | 32584196 | 984860065 | 703435 | 25.976.418/0001-60 | CAIXA | 104 | 4981 | 540-1 | 703435 | NR HOSPITALAR |  | NRH
OCTALAB (701015) | OCTALAB FARMÁCIA DE MANIPULAÇÃO LTDA. | MAYARA SANTOS / CAROLINA RONDON | 11 | 44691818 |  | 701015 | 04.943.149/0001-65 | Brasil | 001 | 6549-8 | 160.002-8 | 701015 | OCTALAB
ODONTOMED (704106) | ODONTOMED INDÚSTRIA COMÉRCIO LTDA (ANTONELLA ODONTOMED) | SILVANA MARQUES ROCHA LIMA | 62 | 39960020 |  |  | 37.910.277/0001-61 | SICOOB | 756 | 3351 | 5044-0 | 704106 | ODONTOMED
OLIVERTEC (701949) | OLIVERTEC EQUIPAMENTOS HOSPITALARES LTDA | BIANCA CONICELLI | 11 | 29587222 |  | 701949 | 07.295.277/0001-38 |  |  |  |  | 701949 | OLIVERTEC
OLTEC (701215) | OLTEC DO BRASIL LTDA. | IOLANDA PIMENTA | 62 | 30943584 |  | 701215 | 02.941.559/0001-41 | BRADESCO | 237 | 1216-5 | 2.071-0 | 701215 | OLTEC
OMNI () | OMNI COMERCIO E SERVIÇOS LTDA | [5 empty] | 38.029.534/0001-13 |  | CADASTRAR |  |  |  | OMNI
OPX DIAGNÓSTICA () | OPX DIAGNÓSTICA (PEIXOTO TECNOLOGIA IMP E EXP DE PROD. E SERV. LABORATORIAIS EIRELI - ME. | RAFAEL PEIXOTO | 61 | 30265053 |  |  |  |  | CADASTRAR |  |  |  | OPX DIAGNÓSTICA
OREGON (701311) | OREGON FARMACEUTICA LTDA.EPP. | FLÁVIA FERREURA | 21 | 31847500 |  | 701311 | 06.027.816/0001-95 |  | CADASTRAR |  |  | 701311 | OREGON
ORION (703410) | ORION HEALTH CARE (MURILO DA SILVA BURITIZAL) | MURILO / LÍVIA | 62 | 41411621 | 982230303 | 703410 | 30.390.592/0001-66 | BRADESCO | 237 | 2179-2 | 34.666-7 | 703410 | ORION
ORTOP (702098) | ORTOP INSTRUMENTAL CIRURGICO LTDA. | NAYANE | 31 | 25595500 |  | 702098 | 02.510.577/0001-79 | Brasil | 001 | 3368-5 | 2.672-7 | 702098 | ORTOP
OSTEOFIX (700239) | OSTEOFIX DISTRIBUIDORA COMERCIO E VENDA DE PRODUTOS MEDICO LTDA | JOSÉ RAIMUNDO | 61 | 33288858 | 981016794 | 700239 | 08.739.624/0001-37 | Brasil | 001 | 1231-9 | 227.372-1 | 700239 | OSTEOFIX
PAPELARIA ÁGAPE (702056) | PAPELARIA ÁGAPE | IGOR DA SILVA ROSA | 61 |  | 984152454 | 702056 | 16.895.454/0001-08 |  | CADASTRAR |  |  | 702056 | PAPELARIA ÁGAPE
PAPELARIA FARAGO (701094) | PAPELARIA FARAGO (HÉLIO FARAGO GUEDES - ME) | ANILSON RAMOS | 61 | 30459063 |  | 701094 | 13.166.594/0001-57 | CAIXA | 104 | 1041 | OP:003 CC:1535-1 | 701094 | PAPELARIA FARAGO |  | FARAGO
PAPELARIA LÍDER (700860) | PAPELARIA LÍDER (PAPELARIA E LIVRARIA LÍDER). | ALEXANDRE / TALITA | 61 | 35562693 |  | 700860 | 38.004.529/0001-56 | BRB | CHEQUE | 0216 | 604.134-0 | 700860 | PAPELARIA LÍDER
PASSEVIP () | PASSEVIP SISTEMA DE IDENTIFICAÇÃO | GEISIANE | 21 | 35754464 |  |  |  |  | CADASTRAR |  |  |  | PASSEVIP
PEDAGÓGICA () | PEDAGÓGICA.COM (JBF COMÉRCIO DE EQUIPAMENTOS LTDA) | SÔNIA RODRIGUES | 61 | 30455653 |  |  |  |  | CADASTRAR |  |  |  | PEDAGÓGICA
PEDRÃO DEDETIZADORA () | PEDRÃO DEDETIZADORA | [7 empty] | CADASTRAR |  |  |  | PEDRÃO DEDETIZADORA
PERFIL (702720) | PERFIL HOSPITALAR LTDA | SILVANA ROCHA | 62 | 36263263 | 999891191 | 702720 | 19.430.036/0001-33 | BRADESCO | 237 | 0865 | 7.647-3 | 702720 | PERFIL
PERMUTION (703003) | PERMUTION (E.J.KRIEGER E CIA LTDA.) |  |  |  |  | 703003 | 02.074.242/0001-55 | Brasil | 001 | 2.803-7 | 10.018-8 | 703003 | PERMUTION
PETROSOLO (701862) | PETROSOLO DIESEL LTDA (PAPAGAIO DIESEL) | GIULIANO / ELVIS | 62 |  | 982138627 | 701862 | 03.283.785/0001-45 | Brasil | 001 | 0638-6 | 50718-0 | 701862 | PETROSOLO
PHARMAC (701331) | PHARMAC (PHARMACIA MAMEDE LTDA.) | KÉLVIA / ANA CAROLINA | 61 | 33643640 |  | 701331 | 04.745.752/0001-32 | Brasil | 001 | 2881-9 | 5.877-7 | 701331 | PHARMAC
PHARMATEX (701093) | PHARMATEX COMERCIAL DE PRODUTOS HOSPITALARES LTDA. | JOSEMAR, RUBIANE / ITALO BELON | 41 | 30447606 | 997420131 | 701093 | 07.946.202/0001-70 | Brasil | 001 | 3848-2 | 22.896-6 | 701093 | PHARMATEX
PHARMÉDICE (702085) | PHARMÉDICE MANIPULAÇÕES ESPECIALIZADAS LTDA. | DOUGLAS SANTOS / ANGÉLICA PATRÍCIA | 31 | 32231170 |  | 702085 | 10.461.807/0001-85 | Brasil | 001 | 3061-9 | 27.458-5 | 702085 | PHARMÉDICE |  | PHARMEDICE
PLANTÃO (2303) | PLANTÃO COMÉRCIO E REPRESENTAÇÕES LTDA. | MARILENE | 61 | 33445205 |  | 2303 | 01.830.715/0001-34 | Brasil | 001 | 3380-4 | 40.458-6 | 2303 | PLANTÃO
PLAST LABOR (3537) | PLAST LABOR INDÚSTRIA E COMÉRCIO DE E H LAB LTDA. | CLAUDIA NUNES / GISELE BADAUY | 61 | 34032459 |  | 3537 | 31.864.051/0001-95 | BRASIL | 001 | 0101-5 | 200.572-7 | 3537 | PLAST LABOR |  | PLASTLABOR
PLASTKEN (703634) | PLASTKEN INDUSTRIA E COMERCIO DE PLASTICOS LTDA | JOSE RAIMUNDO | 61 | 32566371 |  | 703634 | 13.986.389/0001-38 | BRADESCO | 237 | 1236-0 | 43919-3 | 703634 | PLASTKEN
PMH (347) | PMH PRODUTOS MEDICO HOSPITALARES LTDA. | TEUNÍSIO / FRANCISCO REIS / GIVAN | 61 | 34031300 |  | 347 | 00.740.696/0001-92 | Brasil | 001 | 3382-0 | 427.148-3 | 347 | PMH
POINT SUTURE (1357) | POINT SUTURE DO BRASIL INDÚSTRIA DE FIOS CIRÚRGICOS LTDA. | RODRIGO TOLEDO | 62 | 39422225 |  | 1357 | 12.340.717/0001-61 | BRADESCO | 237 | 2608-5 | 1016-2 | 1357 | POINT SUTURE
POINTER (2649) | POINTER HOSPITALAR LTDA. | TÂNIA F. DOURADO | 61 | 33497006 | 981460607 | 2649 | 03.098.826/0001-23 | BRB | CHEQUE | 209 | 007.646-6 | 2649 | POINTER
POLARFIX (3815) | POLAR FIX INDÚSTRIA E COMÉRCIO DE PRODUTOS HOSPITALARES LTDA | JUSCILENE | 11 | 45128612 |  | 3815 | 02.881.877/0001-64 | Brasil | 001 | 3359-6 | 11.878-8 | 3815 | POLARFIX
POLITEC (352) | POLITEC IMPORTAÇÃO E COMÉRCIO LTDA | JOSÉ RAIMUNDO | 11 | 41956001 | 981016794 | 352 | 43.894.609/0001–64 | Brasil | 001 | 1626-8 | 3348-0 | 352 | POLITEC
PRADO () | PRADO SERVIÇOS E TECNOLOGIA | ELTON FERREIRA DO PRADO | 61 |  | 995216714 |  | 36.068.602/0001-28 |  | CADASTRAR |  |  |  | PRADO
PREMIER (703376) | PREMIER COMERCIO DE PRODUTOS HOSPITALARES LTDA | MARCOS BURITIZAL | 62 | 39520071 |  | 703376 | 12.828.039/0001-80 |  | CADASTRAR |  |  | 703376 | PREMIER
PREMIER INDUSTRIA () | PREMIER INDUSTRIA E COMERCIO EIRELI-ME | [5 empty] | 28.264.179/0001-03 |  | CADASTRAR |  |  |  | PREMIER INDUSTRIA
PREMIUM (703530) | PREMIUM HOSPITALAR EIRELI - ME | LUIS ALFREDO LIMA SILVA | 62 | 30887645 | 992212116 | 703530 | 27.325.768/0001-91 | Brasil | 001 | 3483-5 | 54184-2 | 703530 | PREMIUM
PRIME COMERCIO (702886) | PRIME COMERCIO DE PRODUTOS HOSPITALARES LTDA. | FÁBIO ALVES PEREIRA | 62 | 4018582 | 985002815 | 702886 | 22.577.298/0001-30 | SICOOB | 756 | 5004 | 116.396-5 | 702886 | PRIME COMERCIO |  | PRIMEC
PRIME INSTRUMENTOS (703492) | PRIME INSTRUMENTOS CIRÚRGICOS LTDA EPP | SUELI MATOS | 16 | 34343172 |  | 703492 | 17.164.113/0001-25 | BRASIL | 001 | 6504-8 | 85961-3 | 703492 | PRIME INSTRUMENTOS
PRIME TEXTEIS (703669) | PRIME TEXTEIS (PRIME FABRICACAO E COMERCIO DE ARTEFATOS TEXTEIS EIRELI) | DIEGO | 11 | 20693500 |  | 703669 | 30.002.631/0001-00 |  | CADASTRAR |  |  | 703669 | PRIME TEXTEIS
PRIMEIRA LINHA (878) | PRIMEIRA LINHA COMERCIAL ROLAMENTOS LTDA. | RAIMUNDO NONATO | 61 | 34625046 |  | 878 | 24.907.602/0001-95 | Brasil | 001 | 1231-9 | 115.375-7 | 878 | PRIMEIRA LINHA
PRINT MASTER (701901) | PRINT MASTER COMÉRCIO E SERVIÇOS LTDA. | KARLA SILVA | 61 | 30271029 | 984769355 | 701901 | 16.674.627/0001-68 |  | CADASTRAR |  |  | 701901 | PRINT MASTER
PRISMA (701556) | PRISMA (JA PRODUTOS HOSPITALARES LDTA). | MARCOS BURITIZAL | 62 | 30890592 | 985578682 | 701556 | 13.043.719/0001-51 |  | CADASTRAR |  |  | 701556 | PRISMA
PRÓ ÁGUA (701512) | PRO ÁGUA (BIOPURE COMÉRCIO DE PRODUTOS PARA LIMPEZA DE ÁGUA). | MARCOS JOSÉ | 61 |  | 984713650 | 701512 | 13.332.007/0001-52 |  | CADASTRAR |  |  | 701512 | PRÓ ÁGUA
PRO DOCTOR () | PRO DOCTOR (A F MANUTENÇÃO ODONTO-HOSPITALAR LTDA - ME.) | [7 empty] | CADASTRAR |  |  |  | PRO DOCTOR
PRÓ SAÚDE (702918) | PRÓ SAÚDE DISTRIBUIDORA DE MEDICAMENTOS EIRELI - ME | JAIRO SANTOS | 61 | 30443250 | 998372920 | 702918 | 21.297.758/0001-03 | Brasil | 001 | 1235-1 | 101971-6 | 702918 | PRÓ SAÚDE |  | PROSAUDE
PROMEDH (355) | PROMEDH PRODUTOS MEDICO HOSPITALARES LTDA. | MURILO FERNANDES | 61 | 32741537 |  | 355 | 00.372.797/0001-58 | BRB | CHEQUE | 208 | 600.924-5 | 355 | PROMEDH
PROMEDIC () | PROMEDIC COMÉRCIO DE PRODUTOS MÉDICO HOSPITLARES LTDA - ME. | DAIANE MILLARCH | 41 | 30782200 |  |  |  |  | CADASTRAR |  |  |  | PROMEDIC
PROMÉDICA (701888) | PROMÉDICA PRODUTOS HOSPITALARES LTDA. |  |  |  |  | 701888 | 02.004.624/0001-02 |  | CADASTRAR |  |  | 701888 | PROMÉDICA
PROMEDICAL (701273) | PROMEDICAL EQUIPAMENTOS MÉDICOS LTDA. | JULIANA / ROSANA | 32 | 33136902 |  | 701273 | 10.829.779/0001-06 | CAIXA | 104 | 3398 | OP:003 CC:222-2 | 701273 | PROMEDICAL
PROMEFARMA (702114) | PROMEFARMA REPRESENTAÇÕES COMERCIAIS LTDA | JOSÉ RAIMUNDO | 61 | 35438688 | 981016794 | 702114 | 81.706.251/0001-98 | Brasil | 001 | 3007-4 | 101.260-6 | 702114 | PROMEFARMA
PROTEC (700639) | PROTEC INDÚSTRIA, COMÉRCIO, IMPORTAÇÃO DE EQUIP. MED. HOSP. LTDA. |  |  |  |  | 700639 | 06.207.441/0001-45 |  | CADASTRAR |  |  | 700639 | PROTEC
PUBLICART (702240) | PUBLICART (ALAN JORGE PEREIRA MACIEL-MEI). | ALAN JORGE PEREIRA MACIEL | 61 | 33582226 |  | 702240 | 10.933.354/0001-42 |  | CADASTRAR |  |  | 702240 | PUBLICART
QUALIMED (701529) | QUALIMED COMÉRCIO E REPRSENTAÇÕES. | DAIANY GONÇALVES | 62 | 32252011 |  | 701529 | 01.933.422/0001-82 |  | CADASTRAR |  |  | 701529 | QUALIMED
QUALITY (702099) | QUALITY FARMÁCIA DE MANIPULAÇÃO LTDA. | FLÁVIA | 61 | 30480070 |  | 702099 | 13.416.841/0001-26 | Brasil | 001 | 2912-2 | 34.559-8 | 702099 | QUALITY
QUINELATO (000197) | QUINELATO (SCHOBELL INDUSTRIAL LTDA) | Gilma Perné | 19 | 21125200 | 62996721519 | 197 | 58.193.483/0001-78 |  | CADASTRAR |  |  | 000197 | QUINELATO
R&A MEDICAL (700925) | R&A MEDICAL DISTRIBUIDORA DE PRODUTOS MEDICOS HOSPITALARES LTDA. | ROSÂNGELA | 61 | 36270275 | 981511282 | 700925 | 10.583.635/0001-12 |  | CADASTRAR |  |  | 700925 | R&A MEDICAL
R&D (702559) | R&D MEDIQ EQUIPAMENTOS E SERVIÇOS ESP. LTDA. | RENAN DE OLIVEIRA | 11 | 31329899 |  | 702559 | 01.212.789/0001-07 |  | CADASTRAR |  |  | 702559 | R&D
RAPHAELA (704280) | RAPHAELA RODRIGUES DA SILVA 04476845150 | Wallson Olimpio Garcez / Wellson | 61 |  | 993840440 | 704280 | 35.289.161/0001-21 | SICOOB | 756 | 4364 | 39.098-4 | 704280 | RAPHAELA
RAVA (4035) | RAVA EMBALAGENS INDÚSTRIA E COMÉRCIO LTDA. | CAMILA SAMARA FERNANDES | 83 | 30481324 |  | 4035 | 41.150.160/0001-02 |  | CADASTRAR |  |  | 4035 | RAVA
RBR (703044) | RBR COMERCIO DE PRODUTOS HOSPITALARES EIRELLI EPP | THIAGO MENDES | 61 | 32555000 |  | 703044 | 17.908.982/0002-06 |  | CADASTRAR |  |  | 703044 | RBR
RECMED (700531) | RECMED COMÉRCIO MAT, HOSPITALARES LTDA | SUZANA / VALDINEIDE / JUAREZ | 61 | 30331002 |  | 700531 | 06.696.359/0001-21 | Brasil | 001 | 3.656-0 | 14.510-6 | 700531 | RECMED
REOBOTE (702935) | REOBOTE HOSPITALAR | MARCELO GOMES DE ALCANTARA | 62 | 35966228 |  | 702935 | 23.079.853/0001-66 |  | CADASTRAR |  |  | 702935 | REOBOTE
RF MEDICAL (703337) | RF MEDICAL SERVIÇOS E EQUIPAMENTOS MÉDICOS LTDA | AILTON FREITAS | 31 | 33372929 |  | 703337 | 08.306.090/0001-55 |  | CADASTRAR |  |  | 703337 | RF MEDICAL
RGN (700544) | RGN SOM ELETRÔNICA E INFORMÁTICA LTDA. | WILLIAN LEAL | 61 | 32425563 | 984491425 | 700544 | 05.428.208/0001-20 | Itaú | 341 | 0198 | 41.936-8 | 700544 | RGN
RHOSS 1 (702512) | RHOSS 1 (MATERIAL CIRURGICO GONÇALVES) | EMILIO | 17 | 32275432 |  | 702512 | 02.729.476/0001-93 | Brasil | 001 | 1510-5 | 020.614-8 | 702512 | RHOSS 1
RHOSS 2 (703189) | RHOSS 2 (RAPHAEL CONÇALVES NICESIO - ME) | EMILIO | 17 | 33047701 |  | 703189 | 22.654.814/0001-82 | Brasil | 001 | 1510-5 | 1.700-0 | 703189 | RHOSS 2
RIACHO TINTAS () | RIACHO TINTAS (JS COMÉRCIO DE TINTAS LTDA). | CESAR | 61 | 33555001 |  |  |  |  | CADASTRAR |  |  |  | RIACHO TINTAS
RIACHO TINTAS LTG (703338) | RIACHO TINTAS LTG (LTG COMÉRCIO DE TINTAS LTDA). | TAIS | 61 | 36299444 |  | 703338 | 13.693.929/0001-95 | Brasil | 001 | 1235-1 | 113871-5 | 703338 | RIACHO TINTAS LTG
RIMTEC (701274) | RIMTEC MANUTENÇÃO DE EQUIPAMENTOS HOSPITALARES LTDA. | PAULO HENRIQUE DE SOUZA RIBEIRO | 61 | 33467998 |  | 701274 | 06.157.808/0001-63 |  | CADASTRAR |  |  | 701274 | RIMTEC
RIOCLARENSE (3374) | RIOCLARENSE (COMERCIAL CIRURGICA RIOCLARENSE LTDA.) | RAFAELA ARRUDA | 19 | 35225800 |  | 3374 | 67.729.178/0004-91 | Brasil | 001 | 5119-5 | 700.000-6 | 3374 | RIOCLARENSE | 67.729.178/0001-49
RISK (3874) | RISK (PAPELARIA E LIVRARIA RISK LTDA) | RONALDO ROCHA | 61 | 33512126 |  | 3874 | 26.974.279/0001-06 | BRASIL | 001 | 1235-1 | 41234-1 | 3874 | RISK
RKM (701943) | RKM ASSISTÊNCIA E MANUTENÇÃO HOSPITALAR LTDA. | RAIMUNDO MACEDO | 61 | 33594349 | 996385141 | 701943 | 11.028.928/0001-09 | BRADESCO | 237 | 0484-7 | 129.597-7 | 701943 | RKM
RKP (703642) | RKP ENGENHARIA CLINICA LTDA | SAMIRA SANGE | 11 | 50615088 |  | 703642 | 13.985.144/0001-96 | Itaú | 341 | 0069 | 19788-7 | 703642 | RKP
RQ TECNOLOGIA (702722) | RQ TECNOLOGIA (KARINA BACCAR QUEIROZ ME). | DEISE | 17 | 33128008 |  | 702722 | 03.657.827/0001-60 | SICREDI | 748 | 0715 | 42.883-3 | 702722 | RQ TECNOLOGIA
RRX (702960) | RRX COMÉRCIO DE PRODUTOS HOSPITALARES EIRELI - EPP. | RAFAEL ARATANI | 61 | 33456073 | 983506060 | 702960 | 15.340.450/0001-09 | Brasil | 001 | 3478-9 | 110.508-6 | 702960 | RRX
RT COMERCIO (702949) | RT COMERCIO E SERVIÇOS LTDA-ME | JOSE LAURENCIO / ELISÂNGELA | 61 | 32541021 | 992552469 | 702949 | 10.336.598/0001-48 | Brasil | 001 | 1235-1 | 999000-3 | 702949 | RT COMERCIO |  | RT
RV GRÁFICA (703134) | RV GRÁFICA (RV COMERCIO E SERVICOS LTDA EPP) | MANOELA SIMONE | 61 | 41411880 | 981251406 | 703134 | 02.071.707/0001-14 | SICOOB | 756 | 4.364-8 | 27.139-0 | 703134 | RV GRÁFICA |  | RV
SANNE (704125) | SANNE METALS COMERCIO DE FERRAMENTAS LTDA | Helen Cristina Pierozzi | 19 | 33810785 | 998354340 | 704125 | 05.614.988/0001-00 |  | CADASTRAR |  |  | 704125 | SANNE
SANTÉ (3869) | SANTÉ PRODUTOS HOSPITALARES LTDA. | JOYCE | 61 | 33860707 | 999650054 | 3869 | 06.238.171/0001-30 | Brasil | 001 | 2901-7 | 18497-7 | 3869 | SANTÉ
SÃO BERNARDO (83) | SÃO BERNARDO (CIRURGICA SÃO BERNARDO LTDA.) | CLAUDINEY / DENISE | 61 | 32332958 |  | 83 | 00.838.896/0001-82 | Brasil | 001 | 3599-8 | 427.194-7 | 83 | SÃO BERNARDO
SATÉLITE (700879) | SATÉLITE PROMOÇÕES E COMÉRCIO LTDA. | MERIVAN SUELY / EDMILSON | 61 | 30458024 |  | 700879 | 05.927.075/0001-36 | BRB | CHEQUE | 053 | 049.931-7 | 700879 | SATÉLITE
SAÚDE (1822) | SAÚDE COMÉRCIO DE PRODUTOS HOSPITALARES LTDA. | JÚLIO CÉSAR | 61 | 30334174 |  | 1822 | 33.498.171/0001-41 | Brasil | 001 | 3599-8 | 428739-8 | 1822 | SAÚDE |  | SAUDE
SCIENTIFIC (969068) | SCIENTIFIC COMÉRCIO E IMPORTAÇÃO LTDA. | JÉSSICA FERNANDES / ELIANE PIRES | 62 | 36075700 |  | 969068 | 07.207.970/0001-01 | Brasil | 001 | 1604-7 | 4997-2 | 969068 | SCIENTIFIC
SEGLINE () | SEGLINE TECNOLOGIA | DOUGLAS CARDOSO | 61 | 41034329 |  |  | 19.664.989/0001-66 | BRADESCO | 237 | 7988 | 30913-3 |  | SEGLINE
SEMED (703277) | SEMED EQUIPAMENTOS HOSPITALARES LTDA | SEBASTIÃO FEITOSA | 61 |  | 993099416 | 703277 | 24.732.126/0001-19 | CAIXA | 104 | 0004 | 3112-3 Op. 003 | 703277 | SEMED
SEMPRE (704149) | SEMPRE HOSPITALAR LTDA | GILMAR BANDEIRA | 62 | 30931200 | 992956101 | 704149 | 37.751.411/0001-29 | Brasil | 001 | 3648-X | 41.954-0 | 704149 | SEMPRE
SG DISTRIBUIDORA (702766) | SG DISTRIBUIDORA HOSPITALAR EIRELI - ME | MARCELO | 62 | 32959938 |  | 702766 | 22.047.810/0001-36 | Itaú | 341 | 4373 | 32013-6 | 702766 | SG DISTRIBUIDORA
SHALON (700809) | SHALON FIOS CIRÚRGICOS LTDA. | LEILA REGIANE / MARINA | 61 | 38779478 | 992051575 | 700809 | 33.348.467/0004-29 | Brasil | 001 | 4.148-3 | 5.297-3 | 700809 | SHALON | 33.348.467/0001-86
SHOPPING DO ALUNO (700790) | SHOPPING DO ALUNO LIVRARIA E PAPELARIA LTDA. -RISK- | RONALDO ROCHA | 61 | 33512126 |  | 700790 | 04.068.690/0001-71 | Brasil | 001 | 1235-1 | 139.680-3 | 700790 | SHOPPING DO ALUNO
SIMILAR (703425) | SIMILAR & COMPATÍVEL IND. DE EQUIP. MÉDICOS ODONTOLÓGICOS LTDA | Mauricio Arrua | 61 | 39691836 | 992127139 | 703425 | 08.877.271/0001-31 | BRASIL | 001 | 2890-8 | 95074-2 | 703425 | SIMILAR
SINGULAR (703084) | SINGULAR PRODUTOS E EQUIPAMENTOS HOSPITALARES EIRELI -ME | DANILO RIBEIRO | 62 | 36361391 | 982742723 | 703084 | 17.273.311/0001-27 | SANTANDER | 033 | 0971 | 13.000.457-3 | 703084 | SINGULAR
SÍNTESE (700448) | SÍNTESE COMERCIAL HOSPITALAR LTDA. |  | 62 | 32123015 |  | 700448 | 24.801.201/0001-56 |  | CADASTRAR |  |  | 700448 | SÍNTESE
SISPACK (2578) | SISPACK MEDICAL LTDA | JOSÉ RAIMUNDO |  |  |  | 2578 | 54.565.478/0001-98 |  | CADASTRAR |  |  | 2578 | SISPACK
SITEC (5757) | SITEC MEDICAL COMÉRCIO E MANUTENÇÃO DE EQUIPAMENTOS MÉDICOS. | FLÁVIO MAIA | 61 |  | 996512637 | 5757 | 14.016.934/0001-26 | Itaú | 341 | 0198 | 65.987-2 | 5757 | SITEC
SMITHS (701392) | SMITHS MEDICAL DO BRASIL | FÁBIO HOSOKAWA | 61 |  | 982799897 | 701392 | 06.019.570/0001-00 |  | CADASTRAR |  |  | 701392 | SMITHS
SODROGAS (701455) | SODROGAS DISTRIBUIDORA DE MEDICAMENTOS E MATERIAIS MEDICO HOSPITALARES LTDA | ADRIANO ALFAIATE | 17 | 21393090 | 991538922 | 701455 | 09.615.457/0001-85 |  | CADASTRAR |  |  | 701455 | SODROGAS
SOLUÇÃO EPI (703674) | SOLUÇÃO EPI COMERCIO DE EQUIPAMENTOS PROFISSIONAIS DE SEGURANÇA EIRELI | JOSÉ DE MENDONÇA RIBEIRO JÚNIOR | 61 | 33661620 | 999981001 | 703674 | 33.602.062/0001-22 | BRB | CHEQUE | 0214 | 024.677-7 | 703674 | SOLUÇÃO EPI |  | SOLUÇÃO
SOQUIMICA (702925) | SOQUIMICA LABORATÓRIOS LTDA | ADRIANO ALFAIATE | 17 | 21393090 | 981079915 | 702925 | 59.225.268/0001-74 | Itaú | 341 | 0045 | 09.009-9 | 702925 | SOQUIMICA
SOUND MED () | SOUND MED LAB EQUIPAMENTOS MEDICOS LTDA | JOÃO DE CASTRO | 35 |  | 998760144 |  | 10.800.056/0001-84 | Itaú | 341 | 1597 | 25.845-6 |  | SOUND MED
START UP (701922) | START UP COMÉRCIO E SERVIÇOS LTDA. |  |  |  |  | 701922 | 00.708.768/0001-14 | CAIXA | 104 | 4511 | OP:003 CC:102-7 | 701922 | START UP
STARTEC (2143) | STARTEC CIENTIFICA LTDA | ANTONIO MARCOS LIMA | 61 | 33469200 |  | 2143 | 03.605.417/0001-76 | Brasil | 001 | 3478-9 | 403.246-2 | 2143 | STARTEC
STEFANY GOMES (701308) | STEFANY GOMES DE FREITAS LTDA | KLÉLIA SILVA | 62 | 35187588 |  | 701308 | 13.713.696/0001-45 |  | CADASTRAR |  |  | 701308 | STEFANY GOMES
STOCK (3380) | STOCK COMERCIAL HOSPITALAR LTDA | HUDSON | 62 | 30978000 |  | 3380 | 00.995.371/0001-50 |  | CADASTRAR |  |  | 3380 | STOCK
STRATTNER 0002 (329) | STRATTNER 0002 (H. STRATTNER E CIA LTDA) | LORENA SILVA FLOR | 61 | 33231858 | 999954530 | 329 | 33.250.713/0002-43 | Brasil | 001 | 1769-8 | 8.529-4 | 329 | STRATTNER 0002 | 33.250.713/0001-62 | STRATTNER2
STRATTNER 0007 (704319) | STRATTNER 0007 (H. STRATTNER E CIA LTDA) | LORENA SILVA FLOR | 61 | 33231858 | 999954530 | 704319 | 33.250.713/0007-58 | Brasil | 001 | 1769-8 | 403.081-8 | 704319 | STRATTNER 0007 | 33.250.713/0001-62 | STRATTNER7
SUPERA (704022) | SUPERA MED HOSPITALAR EIRELI | SUELY MATOS | 62 | 30887645 |  | 704022 | 34.921.773/0001-22 | Brasil | 001 | 3483-5 | 54521-X | 704022 | SUPERA
SUPERMÉDICA (702730) | SUPERMÉDICA DISTRIBUIDORA HOSPITALAR EIRELI - ME. | CAMILA ALVES | 62 | 39288989 | 985578682 | 702730 | 06.065.614/0001-38 | BRASIL | 001 | 4148-3 | 41.297-X | 702730 | SUPERMÉDICA |  | SUPERMEDICA
SUTUPAR (703501) | SUTUPAR (IMPORT SERVICE MATERIAL MEDICO HOSPITALAR LTDA) | JEAN CARLO / VANESSA | 61 |  | 99313-6387 | 703501 | 01.122.234/0001-74 |  | CADASTRAR |  |  | 703501 | SUTUPAR
SYNTHES (A02) | SYNTHES INDÚSTRIA E COMÉRCIO LTDA. | SARAH BASSO / GABRIELA VARUSSA | 19 | 21126600 |  |  | 58.577.370/0001-76 |  | CADASTRAR |  |  | A02 | SYNTHES
TAGUASUL (700766) | TAGUASUL (ELÉTRICA E HIDRÁULICA TAGUASUL LTDA.) | PAULO SILVEIRA PASSOS | 61 | 35621002 |  | 700766 | 37.148.178/0001-94 |  | CADASTRAR |  |  | 700766 | TAGUASUL
TCA FARMA (3360) | TCA FARMA COMÉRCIO LTDA. | JÉSSICA REIS / PEDRO RICARDO | 21 | 24567007 |  | 3360 | 73.679.623/0001-06 | Brasil | 001 | 3517-3 | 200.095-4 | 3360 | TCA FARMA |  | TCA
TECMED (703305) | TECMED MANUTENÇÃO HOSPITALAR (WELLINGTON COSTA DA SILVA) | WELLIGTON COSTA DA SILVA | 61 |  | 985091372 | 703305 | 28.788.524/0001-08 | CAIXA | 104 | 2272 | OP:003 CC:4684-1 | 703305 | TECMED
TECNO4 (700319) | TECNO4 PRODUTOS HOSPITALARES LTDA EPP. | Patricia Di Giorgi | 11 | 33994482 |  | 700319 | 04.124.669/0001-46 | Brasil | 001 | 5853-X | 8662-2 | 700319 | TECNO4
TECSERVICE (704299) | TECSERVICE (B. E. DE LIMA FERREIRA COMERCIO DE ELETROELETRONICOS) | Bruno Ferreira / Edmilson | 61 | 35781808 | 985301808 | 704299 | 24.685.558/0001-16 | BRB | CHEQUE | 074 | 018.241-2 | 704299 | TECSERVICE
TER FILTROS (701835) | TER FILTROS | CAROLINE | 61 | 30224416 |  | 701835 | 12.302.694/0001-09 |  | CADASTRAR |  |  | 701835 | TER FILTROS
TEXTIL MED () | TM DISTRIBUIDORA DE PRODUTOS E SERV. HOSPITALARES LTDA | CLODIMAR COLLA | 62 | 37069960 |  |  | 18.553.112/0001-35 |  | CADASTRAR |  |  |  | TEXTIL MED
THEMED (701615) | THEMED PRODUTOS MÉDICOS E HOSPITALARES. | JOSÉ RAIMUNDO | 63 | 32131437 |  | 701615 | 11.191.828/0001-90 |  | CADASTRAR |  |  | 701615 | THEMED
THYSSENKRUPP (486) | THYSSENKRUPP ELEVADORES SA. | FERNANDO JOSÉ | 61 | 21082333 |  | 486 | 90.347.840/0006-22 |  | CADASTRAR |  |  | 486 | THYSSENKRUPP
TIRADENTES - FILIAL (701012) | TIRADENTES - FILIAL (TIRADENTES MÉDICO HOSPITALAR LTDA.) | DALTON SANTOS | 61 |  | 991158748 | 701012 | 01.536.135/0002-10 | Brasil | 001 | 1242-4 | 3692-7 | 701012 | TIRADENTES - FILIAL | 01.536.135/0001-39
TIRADENTES - MATRIZ (295) | TIRADENTES - MATRIZ (TIRADENTES MÉDICO HOSPITALAR LTDA.) | DALTON SANTOS | 61 | 32251020 |  | 295 | 01.536.135/0001-39 | Brasil | 001 | 1242-4 | 3692-7 | 295 | TIRADENTES - MATRIZ
TJDFT () | TJDFT - BLOQUEIO JUDICIAL | [7 empty] | CADASTRAR |  |  |  | TJDFT
TMR (701659) | TMR SILVA ME. (ENTREGUE REFORMAS E SERVIÇOS DE MANUTENÇÃO). | ALEXANDRE | 61 | 33843463 |  | 701659 | 16.554.497/0001-20 |  | CADASTRAR |  |  | 701659 | TMR
TOP DESCARTÁVEIS (703221) | TOP DESCARTÁVEIS (M.F PIRES - ME) | HARLEY BORGES | 62 | 35959238 |  | 703221 | 27.842.225/0001-41 | CAIXA | 104 | 3725 | 904-5 | 703221 | TOP DESCARTÁVEIS |  | TOPDESCARTAVEIS
TOP ODONTO (703627) | TOP ODONTO (PATRICIA RIBEIRO FEITOSA ME) | PATRICIA RIBEIRO FEITOSA | 11 |  | 992403882 | 703627 | 22.502.125/0001-52 | Bradesco | 237 | 0154-6 | 6.885-3 | 703627 | TOP ODONTO
TOPMED (701533) | TOPMED PRODUTOS HOSPITALARES LTDA. | ALESSANDRA CARDOSO | 62 | 32515340 |  | 701533 | 08.257.493/0001-51 | Brasil | 001 | 3311-1 | 35.344-2 | 701533 | TOPMED
TOPMEDLAR (700358) | TOPMEDLAR NUTRIÇÃO CLÍNICA E PRODUTOS HOSPITALARES LTDA. | MARAÍZA SILVA | 61 | 33811590 |  | 700358 | 10.266.935/0001-78 | Brasil | 001 | 2912-2 | 30.969-9 | 700358 | TOPMEDLAR
TRAUMA SUGIRCAL (701201) | TRAUMA SURGICAL PRODUTOS MEDICOS E HOSPITALARES LTDA. | JOSÉ RAIMUNDO | 61 | 32424040 |  | 701201 | 07.722.554/0001-41 |  | CADASTRAR |  |  | 701201 | TRAUMA SUGIRCAL
TRAUMA SYSTEM (703963) | TRAUMA SYSTEM COMÉRCIO DE MATERIAIS HOSPITALARES EIRELI | PEDRO MARQUES / JOSUÉ BARCELOS | 61 |  | 992363883 | 703963 | 35.353.862/0001-82 |  | CADASTRAR |  |  | 703963 | TRAUMA SYSTEM
TRE CIME (703799) | TRE CIME HEALTH Prod. Odonto Médico Hospitalares Ltda - ME | Rodrigo Galvão | 61 |  | 991215443 | 703799 | 27.331.579/0001-21 |  | CADASTRAR |  |  | 703799 | TRE CIME
TRIAC (704045) | TRIAC ENGENHARIA CLINICA | JULIA ANDRADE | 61 | 41035253 |  | 704045 | 39.466.731/0001-62 |  | CADASTRAR |  |  | 704045 | TRIAC
TRINO (701431) | TRINO HOSPITALAR LTDA. | DANIEL BRASSL /CRIS JANUÁRIA | 62 | 30154100 |  | 701431 | 14.146.636/0001-50 | BRADESCO | 237 | 2733 | 25.015-5 | 701431 | TRINO
TSL (607) | TSL COMÉRCIO E REP. DE MATERIAL MEDICO HOSPITALAR LTDA | XERXES LUIZ BORGES | 61 | 32343737 |  | 607 | 37.065.885/0001-17 |  | CADASTRAR |  |  | 607 | TSL
UNIÃO QUÍMICA 0007 (76) | UNIÃO QUÍMICA 007 (UNIÃO QUÍMICA FARMACÊUTICA NACIONAL S/A) | Mariney Volpi | 11 | 55862067 | 992412943 | 76 | 60.665.981/0007-03 | Brasil | 001 | 1912-7 | 5.112-8 | 76 | UNIÃO QUÍMICA 0007 | 60.665.981/0001-18 | UNIAO7
UNIÃO QUÍMICA 0009 (702665) | UNIÃO QUÍMICA 009 (UNIÃO QUÍMICA FARMACÊUTICA NACIONAL S/A) | Erika Ranieri | 11 | 55862067 |  | 702665 | 60.665.981/0009-75 | Brasil | 001 | 1912-7 | 5.112-8 | 702665 | UNIÃO QUÍMICA 0009 | 60.665.981/0001-18 | UNIAO9
ÚNICA MEDICAL (703633) | ÚNICA MEDICAL COMÉRCIO DE PRODUTOS HOSPITALARES LTDA | FLAVIO G BENTO | 61 |  | 992769213 | 703633 | 33.485.151/0001-36 | Itaú | 341 | 7417 | 66.697-6 | 703633 | ÚNICA MEDICAL
UNISCIENCE (2311) | UNISCENCE DO BRASIL INDÚSTRIA COMÉRCIOLTDA. | TASSIA BARROS | 11 | 36222250 |  | 2311 | 53.994.497/0001-77 | Brasil | 001 | 1.832-5 | 7.622-8 | 2311 | UNISCIENCE
UNITEC (702343) | UNITEC INFORMÁTICA E SUPRIMENTOS | RITHELY | 61 | 39673003 | 92235322 | 702343 | 13.493.530/0001-60 | CAIXA | 104 | 1.041 | OP:003 CC:1606-4 | 702343 | UNITEC
VERA CRUZ (703207) | VERA CRUZ DISTRIBUIDORA DE PRODUTOS HOSPITALARES LTDA | ANDREA | 31 | 31466606 |  |  | 17.908.624/0001-04 | BRASIL | 001 | 0643-2 | 241533-X | 703207 | VERA CRUZ |  | VERA
VIDAFARMA (969081) | VIDAFARMA DISTRIBUIDORA DE MEDICAMENTOS LTDA. | EDICLEIDE / MÁRCIA | 61 | 33637474 |  | 969081 | 06.219.757/0001-57 |  | CADASTRAR |  |  | 969081 | VIDAFARMA
VIDAMED (701448) | VIDAMED PRODUTOS HOSPITALARES LTDA-ME. | WILLIAN | 61 | 35850503 |  | 701448 | 00.635.623/0001-30 | BRADESCO | 237 | 2024-9 | 1440-0 | 701448 | VIDAMED
VILLI FARM (700676) | VILLI FARM MERCANTIL LTDA. | TIRZA CINTRA BASTOS | 62 | 39995100 |  | 700676 | 08.713.922/0001-58 | Brasil | 001 | 3229-8 | 42257-6 | 700676 | VILLI FARM
VITA MEDICAL (700713) | VITA MEDICAL MATERIAL MEDICO HOSPITALAR | ALESSANDRA FARNEZE / THIAGO LAGE | 61 | 32258514 |  | 700713 | 10.545.970/0001-26 | Brasil | 001 | 2881-9 | 13.640-9 | 700713 | VITA MEDICAL
VITALMED (702891) | VITALMED PRODUTOS MÉDICOS E HOSPITALARES EIRELI | HARLEY BORGES | 62 | 35810361 |  | 702891 | 14.631.657/0001-61 | Itaú | 341 | 4372 | 44.075-2 | 702891 | VITALMED
VITTA HOSPITALAR (702980) | VITTA HOSPITALAR (VITTA INDÚSTRIA E COMÉRCIO DE PRODUTOS HOSPITALARES EIRELI-ME) | MARCOS BURITIZAL | 62 | 35821008 | 985578682 | 702980 | 21.086.030/0001-32 | Brasil | 001 | 1841-4 | 59.231-5 | 702980 | VITTA HOSPITALAR
VITTAMED (702957) | VITTAMED DISTRIBUIÇÃO DE MEDICAMENTOS E PRODUTOS PARA A SAÚDE | Roney Ramos | 61 | 37020011 | 999474165 | 702957 | 22.530.297/0001-30 | Brasil | 001 | 4346-X | 21.446-9 | 702957 | VITTAMED
VITTRA (703371) | VITTRA (DIAGNOSTICOS SUL PRODUTOS HOSPITALARES LTDA) | BÁRBARA FERREIRA | 31 | 33710400 |  | 703371 | 12.417.179/0001-66 | Brasil | 001 | 4306-0 | 71712-6 | 703371 | VITTRA
VIVA (6500) | VIVA PRODUTOS HOSPITALARES LTDA. | TAÍS PORTUGAL | 62 | 39967314 |  | 6500 | 07.173.013/0001-01 | Brasil | 001 | 4148-3 | 6.051-8 | 6500 | VIVA
VIVAMED (702684) | VIVAMED EQUIPAMENTOS MÉDICO HOSPITALARES LTDA-ME | DAIANA BEATRIZ | 16 | 39312900 |  | 702684 | 06.131.330/0001-00 |  | CADASTRAR |  |  | 702684 | VIVAMED
VOGUE (1661) | VOGUE TEXTIL LTDA. | SILVANA | 62 | 32855151 |  | 1661 | 26.616.334/0001-88 |  | CADASTRAR |  |  | 1661 | VOGUE
VPHARMA (702843) | VPHARMA HOSPITALAR LTDA - EPP. | SILVANA | 62 | 36365877 |  | 702843 | 21.595.412/0001-91 | Brasil | 001 | 1242-4 | 44.923-7 | 702843 | VPHARMA
VULCÃO DA BORRACHA (701565) | VULCÃO DA BORRACHA (W2 COMERCIAL LTDA). | FRANCIVALDO | 61 | 33513322 |  | 701565 | 03.809.833/0001-96 | Brasil | 001 | 1887-2 | 13.182-2 | 701565 | VULCÃO DA BORRACHA
WA REPAROS (703194) | WA REPAROS E FERRAGENS EIRELI |  | 61 | 34841313 |  | 703194 | 27.316.038/0001-24 |  | CADASTRAR |  |  | 703194 | WA REPAROS
WERBRAN (700722) | WERBRAN DISTRIBUIDORA DE MEDICAMENTOS LTDA. | NANCY TERESINHA | 46 | 32115000 |  | 700722 | 04.372.020/0001-44 | Brasil | 001 | 0616-5 | 9.553-2 | 700722 | WERBRAN
WINNER (3979) | WINNER INDÚSTRIA DE DESCATÁVEIS LTDA. | ELISÂNGELA / RICARDO ARAÚJO. | 61 | 34356750 |  | 3979 | 05.421.585/0001-37 | ITAÚ | 341 | 7929 | 16.263-9 | 3979 | WINNER
WJ (704192) | WJ COMERCIO DE PRODUTOS HOSPITALARES LTDA | SIDNEY SOARES | 62 |  | 985290848 | 704192 | 14.241.789/0001-87 | Brasil | 001 | 2174-1 | 14.934-9 | 704192 | WJ |  | WJCOMERCIO
WL DE OLIVEIRA (701290) | WL DE OLIVEIRA MATERAIS ELÉTRICOS. | ODAIR FREITAS | 61 | 33615500 |  | 701290 | 00.101.253/0001-51 |  | CADASTRAR |  |  | 701290 | WL DE OLIVEIRA
WL SERVIÇOS (701717) | WL SERVIÇOS E COMUNICAÇÃO VISUAL LTDA. | NILVA SOUZA | 61 | 33011084 | 999726746 | 701717 | 06.254.659/0001-50 | CAIXA | 104 | 3002 | 53124 | 701717 | WL SERVIÇOS |  | 2
ZIONTECH (704327) | ZIONTECH IMPORTAÇÃO E EXPORTAÇÃO LTDA | LARISSA DE JESUS |  |  |  | 704327 | 11.960.237/0002-11 |  | CADASTRAR |  |  | 704327 | ZIONTECH
CADASTRAR
CADASTRAR
CADASTRAR
CADASTRAR
CADASTRAR

## Financeiro
Entradas de recurso | Bimestre | Data | Data | Total de recursos recebidos |  |  |  |  | 2786847.506
16432.176 | 1 | SALDO 2020 | 2020-01-01 | 1º bimestre | 2º bimestre | 3º bimestre | 4º bimestre | 5º bimestre | 6º bimestre | Ano anterior
242023.73 | 1 | Repasse (000670) | 2020-01-20 | 258455.906 | 809974.09 | 532452.21 | 251871.44 | 292023.73 | 642070.13 | 0
129 | 2 | Rendimento | 2020-03-04
242023.73 | 2 | Repasse (004242 ) | 2020-03-11 | Total de recursos executados |  |  |  |  | 2402423.3241
217821.36 | 2 | Repasse E. (006078) | 2020-04-01 | 1º bimestre | 2º bimestre | 3º bimestre | 4º bimestre | 5º bimestre | 6º bimestre | Ano anterior
350000 | 2 | Repasse E. (007430) | 2020-04-20 | 9687.8 | 459669.6874 | 472364.1209 | 659000.606 | 140561.45 | 661139.6598 | 134008.12
242023.73 | 3 | Repasse (010050) | 2020-05-26
290428.48 | 3 | Repasse E. (011853) | 2020-06-18 | Saldo remanescente para compra
242023.73 | 4 | Repasse (014524) | 2020-07-24 | 1º bimestre | 2º bimestre | 3º bimestre | 4º bimestre | 5º bimestre | 6º bimestre | Ano anterior
9847.71 | 4 | Rendimento | 2020-08-19 | 248768.106 | 599072.5086 | 659160.5977 | 252031.4317 | 403493.7117 | 384424.1819 | -134008.12
50000 | 5 | Repasse E (017719) | 2020-09-17 | 248768.106 | 599072.5086 | 659160.5977 | 252031.4317 | 403493.7117 | 384424.1819 | -134008.12
242023.73 | 5 | Repasse (017874) | 2020-09-21
| 5 | AJUSTE FINANCEIRO | 2020-10-29 | BIMESTRE: |  | 6
242023.73 | 6 | Repasse (020931) | 2020-11-11 | LOCAL | VALOR | %
400000 | 6 | Repasse E (023063) | 2020-12-14 | NFH | 499205.8298 | 75.51%
46.4 | 6 | Devolução | 2020-12-14 | NUAL | 131090.13 | 19.83%
| 6 |  |  | NECFM | 30843.7 | 4.665%
|  |  |  | NAGMP | 0 | 0%
|  |  |  | TOTAL | 661139.6598 | 100%
Total de recursos do exercício
2786847.506
|  |  |  | DATA | SALDO BRB ( CC + CDB ) | A PAGAR (Matriz) | Disponível (BRB - A pagar) |  | Saldo PDPAS (Controle Financeiro) |  | Rendimento (Disponível - Saldo PDPAS)
|  |  |  | 2020-10-29 | 350494.51 | 346631.6465 | 3862.8635 |  | 4858.6352 |  | -995.7717
|  |  |  | AJUSTE | 350494.51 | 351363.4365 | -868.9265 |  | 126.8452 |  | -995.7717
|  |  |  | 2020-12-23 | 598061.48 | 591036.7933 | 7024.6867 |  | 7024.68 |  | 0.0066667
[7 empty] | 0 |  |  |  | 0
[7 empty] | 0 |  |  |  | 0
[7 empty] | 0 |  |  |  | 0
[7 empty] | 0 |  |  |  | 0
[7 empty] | 0 |  |  |  | 0
[7 empty] | 0 |  |  |  | 0

## Atrasado (hidden)
Nº de processo SEI | Cotação | CÓDIGO | Descrição resumida dos itens | Empresa | Qtd. A | V. unitário | V. Total | Fechamento | 2020-10-28
00060-00416958/2020-57 | 665/2020 | 95351 | FUCSINA BASICA, CI 42500, 25G | ATD (700657) | 5 | 577.5 | 2887.5 | 2020-10-08
00060-00385143/2020-19 | 626/2020 | 90845 | TROPICAMIDA SOLUCAO OFTALMICA 10 MG/ML FRASCO 5 ML | CIENTÍFICA (700617) | 10 | 11 | 110 | 2020-09-23 | ENTREGARÁ quando atingir faturamento
00060-00419999/2020-03 | 683/2020 | 90044 | PETIDINA (CLORIDRATO) SOLUÇAO INJETAVEL 50 MG/ML AMPOLA 2 ML | CIENTÍFICA (700617) | 25 | 1.88 | 47 | 2020-10-09 | ENTREGARÁ quando atingir faturamento
00060-00200608/2020-71 | 246/2020 | 12289 | SISTEMA FECHADO DE ASPIRAÇÃO TRAQUEAL VIA CÂNULA DE TRAQUEOSTOMIA ADULTO 16 FR, ESTÉRIL. Aplicação: aspiração de secreção traqueal via cânula de traqueostomia, Material: sonda de silicone e bainha de plástico ou silicone, Características Adicionais: adaptável a cânulas de traqueostomia de tamanhos 8.0, 8.5 e 9.0, flexível,com sonda graduada em centímetros, que não solta a tinta ,maleável,com orifícios na extremidade de aspiração e ponta arredondada,com bainha plástica,transparente,siliconizada ou não, envolvendo a sonda,conexão em ``Y`` ou em ``T`` para adaptação/encaixe ao tubo ou cânula de traqueostomia de um lado e circuito de ventilador mecânico do outro.Via de irrigação com válvula anti-refluxo para fluidificar secreções e realizar limpeza interna da sonda e válvula para controle de vácuo ergonômica e com trava por pressão.Com conector para administração de aerossol.Livre de látex, Apresentação: embalagem individual, Unidade De Estoque: unidade(UN), Código SES: 012289. BR276325 | CINCO CONFIANÇA (702125) | 50 | 59.9 | 2995 | 2020-05-22 | ENTREGARÁ
00060-00347627/2020-60 | 587/2020 | 90221 | PANCURONIO (BROMETO) SOLUCAO INJETAVEL 2 MG/ML AMPOLA 2 ML | CRISTÁLIA (114) | 300 | 8 | 2400 | 2020-09-25 | ENTREGARÁ
00060-00412631/2020-14 | 651/2020 | 34750 | FENOBARBITAL SOLUCAO INJETAVEL 200 MG AMPOLA (VIA DE ADMINISTRAÇÃO Intra Venosa) | CRISTÁLIA (114) | 50 | 1.81 | 90.5 | 2020-10-08 | ENTREGARÁ
00060-00383763/2020-13 | 676/2020 | 90261 | DOPAMINA (CLORIDRATO) SOLUCAO INJETAVEL 5 MG/ML AMPOLA 10 ML | CRISTÁLIA (114) | 200 | 2.39 | 478 | 2020-10-09 | ENTREGARÁ 15/11/2020
00060-00383780/2020-51 | 677/2020 | 90426 | ENOXAPARINA SODICA SOLUCAO INJETAVEL 60 MG SERINGA PREENCHIDA 0,6 ML | CRISTÁLIA (114) | 300 | 30.12 | 9036 | 2020-10-15 | Entregue em 22/10
00060-00312082/2020-71 | 514/2020 | BAQ13 | CONSERTO DE BERÇO AQUECIDO - Marca GIGANTE, Modelo BA-UTI, Nº Patrimônio 419668 | DS MEDICAL (702905) | 1 | 400 | 400 | 2020-09-23 | Entregou 1. outro em andamento
00060-00312082/2020-71 | 514/2020 | BAQ06 | CONSERTO DE Berço Aquecido da marca GIGANTE, modelo BA/UTI Chapa patrimonial n° 357292. | DS MEDICAL (702905) | 1 | 400 | 400 | 2020-09-23 | Entregou 1. outro em andamento
00060-00355352/2020-38 | 592/2020 | 39267 | FILTRO P/RESPIRADOR REF.626 1 | ÉTICA (703252) | 50 | 9.4 | 470 | 2020-09-25 | CANCELADO
00060-00331783/2020-17 | 549/2020 | REP01 | CONSERTO DE Reprocessadora Automática, Marca ENDOCLEAR, Modelo AL1012IDL, Nº Patrimônio 1197891 | HATRIL () | 1 | 6619 | 6619 | 2020-09-23
00060-00293914/2020-42 | 477/2020 | 75217 | DIAFRAGMA REF. 2704 1 | MEDIC VITTAL (703910) | 22 | 60 | 1320 | 2020-09-23 | ENTREGARÁ
00060-00380603/2020-12 | 616/2020 | 9856 | VALVULA DE SEGURANCA P/EXCESSO DE PRESSAO REF.20091 1 (COMPATÍVEL COM AUTOCLAVE HORIZONTAL DIGITALE) | MEDIC VITTAL (703910) | 1 | 240 | 240 | 2020-09-28 | ENTREGARÁ
00060-00406322/2020-05 | 647/2020 | 91122 | EQUIPO INTERMEDIÁRIO 2 VIAS, 15 CM (+/-2CM), ESTÉRIL. Aplicação: duplicador de vias acessos aos dispositivos de administração de soluções parenterais. Material: PVC atóxico. Características adicionais: descartávelm, com conectores que encaixe com perfeição em equipos, seringas, etc, com protetores adequados que garantam a esterilidade do produto, com corta fluxo em todas as vias que não permita passagem de líquido quando totalmente fechado; com tubo plástico, atóxico, com boa flexibilidade, transparente e diâmetro do tubo uniforme nas duas vias, com conector distal que proporcione encaixe perfeito em agulhas, catéteres, etc, e com protetor. Embalagem individual em papel grau cirúrgico, que permita a abertura em técnica asséptica, capaz de assegurar a esterilidade do produto durante o transporte, armazenamento, até o momento do uso | MEDSONDA (700669) | 4000 | 0.63 | 2520 | 2020-10-07
00060-00425951/2020-26 | 691/2020 | 34591 | SULFATO DE MAGNESIO SOLUCAO INJETAVEL 10 % AMPOLA 10 ML | PHARMÉDICE (702085) | 150 | 6.25 | 937.5 | 2020-10-15 | ENTREGARÁ
00060-00403613/2020-33 | 640/2020 | 90074 | DIAZEPAM SOLUCAO INJETAVEL 5 MG/ML AMPOLA 2 ML | PREMIUM (703530) | 360 | 0.7 | 252 | 2020-10-07 | ENTREGARÁ
00060-00383544/2020-34 | 675/2020 | 90550 | BICARBONATO DE SODIO SOLUCAO INJETAVEL 8,4 % (1 MEQ/ML) AMPOLA 10 ML | PREMIUM (703530) | 400 | 0.69 | 276 | 2020-10-08 | ENTREGARÁ
00060-00212740/2020-25 | 285/2020 | MMU15 | Conserto de monitor Multiparâmetros, marca PHILIPS INTELLIVUE, MP20, patrimônio nº 922313 | SÃO BERNARDO (83) | 1 | 4358 | 4358 | 2020-06-04 | Enviei NF pro NECFM
00060-00212740/2020-25 | 285/2020 | MMU14 | Conserto de monitor Multiparâmetros, marca PHILIPS INTELLIVUE, MP20, patrimônio nº 922327. | SÃO BERNARDO (83) | 1 | 4358 | 4358 | 2020-06-04 | Enviei NF pro NECFM
00060-00022277/2020-21 | 053/2020 | ACI02 | Conserto do Arco Cirúrgico marca PHILIPS, modelo BV Ventura. Patrimônio 1170359 | SITEC (5757) | 1 | 10730 | 10730 | 2020-03-19 | ENTREGARÁ
00060-00416876/2020-11 | 666/2020 | 34010 | CORANTE, TIPO HEMATOXILINA, ASPECTO FÍSICO PÓ - Corante, tipo Hematoxilina, aspecto físico pó, características adicionais CI 75290. | TOP DESCARTÁVEIS (703221) | 1 | 430 | 430 | 2020-10-14
00060-00416393/2020-16 | 670/2020 | 31229 | NAVALHA PARA MICRÓTOMO, Aplicação: corte de parafina, Material: aço inoxidável, Dimensões: 70 a 80 mm de comprimento X 08mm de largura, Caracteristicas adicionais: uso laboratorial e descartável, perfil baixo, Unidade de fornecimento: caixa com 50 unidades | TOP DESCARTÁVEIS (703221) | 5 | 790 | 3950 | 2020-10-08
|  |  |  | TOTAL |  |  | 55304.5

## Prest. Contas (hidden)
vincular ao SEI: |  | 00060-00379439/2020-09
Colocar despacho "Adquirido com Recursos do PDPAS" *As NF da Farmácia, estão com o carimbo e não precisam do despacho.
Projeto | Origem | Nº de processo SEI | Cotação
011/2020 | NECFM | 00060-00084505/2020-57 | 085/2020 | 1
039/2020 | NUAL | 00060-00157939/2020-83 | 174/2020 | 2
017/2020 | NECFM | 00060-00187282/2020-89 | 219/2020 | 3
074/2020 | NUAL | 00060-00196289/2020-91 | 229/2020 | 4
072/2020 | NUAL | 00060-00196268/2020-76 | 232/2020 | 5
073/2020 | NUAL | 00060-00196313/2020-92 | 235/2020 | 6
070/2020 | NUAL | 00060-00196247/2020-51 | 238/2020 | 7
020/2020 | NECFM | 00060-00196610/2020-38 | 239/2020 | 8
018/2020 | NECFM | 00060-00188544/2020-22 | 241/2020 | 9
152/2020 | NFH | 00060-00200525/2020-81 | 245/2020 | 10
162/2020 | NFH | 00060-00206477/2020-35 | 269/2020 | 11
163/2020 | NFH | 00060-00206555/2020-00 | 273/2020 | 12
028/2020 | NECFM | 00060-00214449/2020-91 | 290/2020 | 13
179/2020 | NFH | 00060-00218245/2020-20 | 293/2020 | 14
095/2020 | NUAL | 00060-00220430/2020-84 | 302/2020 | 15
097/2020 | NUAL | 00060-00221229/2020-14 | 306/2020 | 16
096/2020 | NUAL | 00060-00221000/2020-80 | 308/2020 | 17
002/2020 | NAGMP | 00060-00227054/2020-59 | 324/2020 | 18
101/2020 | NUAL | 00060-00230220/2020-02 | 340/2020 | 19
102/2020 | NUAL | 00060-00230267/2020-68 | 342/2020 | 20
031/2020 | NECFM | 00060-00228701/2020-40 | 349/2020 | 21
106/2020 | NUAL | 00060-00234792/2020-52 | 351/2020 | 22
109/2020 | NUAL | 00060-00237931/2020-08 | 357/2020 | 23
104/2020 | NUAL | 00060-00232158/2020-85 | 358/2020 | 24
103/2020 | NUAL | 00060-00232154/2020-05 | 359/2020 | 25
107/2020 | NUAL | 00060-00237787/2020-00 | 360/2020 | 26
223/202 | NFH | 00060-00237877/2020-92 | 364/2020 | 27
228/2020 | NFH | 00060-00241185/2020-49 | 366/2020 | 28
111/2020 | NUAL | 00060-00242335/2020-31 | 370/2020 | 29
113/2020 | NUAL | 00060-00242939/2020-88 | 371/2020 | 30
032/2020 | NECFM | 00060-00245897/2020-37 | 372/2020 | 31
231/2020 | NFH | 00060-00250269/2020-73 | 376/2020 | 32
236/2020 | NFH | 00060-00250568/2020-16 | 379/2020 | 33
114/2020 | NUAL | 00060-00251335/2020-22 | 383/2020 | 34
235/2020 | NFH | 00060-00250504/2020-15 | 384/2020 | 35
237/2020 | NFH | 00060-00250654/2020-11 | 386/2020 | 36
250/2020 | NFH | 00060-00253385/2020-44 | 389/2020 | 37
244/2020 | NFH | 00060-00252931/2020-20 | 391/2020 | 38
245/2020 | NFH | 00060-00252992/2020-97 | 395/2020 | 39
117/2020 | NUAL | 00060-00254050/2020-43 | 396/2020 | 40
251/2020 | NFH | 00060-00255705/2020-09 | 401/2020 | 41
118/2020 | NUAL | 00060-00257800/2020-39 | 403/2020 | 42
128/2020 | NUAL | 00060-00260269/2020-81 | 405/2020 | 43
123/2020 | NUAL | 00060-00259014/2020-76 | 407/2020 | 44
122/2020 | NUAL | 00060-00258884/2020-28 | 408/2020 | 45
127/2020 | NUAL | 00060-00260058/2020-49 | 409/2020 | 46
253/2020 | NFH | 00060-00258183/2020-99 | 411/2020 | 47
257/2020 | NFH | 00060-00262751/2020-56 | 413/2020 | 48
258/2020 | NFH | 00060-00262840/2020-01 | 414/2020 | 49
130/2020 | NUAL | 00060-00263453/2020-83 | 416/2020 | 50
260/2020 | NFH | 00060-00264885/2020-10 | 417/2020 | 51
259/2020 | NFH | 00060-00264841/2020-81 | 418/2020 | 52
261/2020 | NFH | 00060-00264931/2020-72 | 419/2020 | 53
262/2020 | NFH | 00060-00264969/2020-45 | 420/2020 | 54
263/2020 | NFH | 00060-00265014/2020-13 | 421/2020 | 55
264/2020 | NFH | 00060-00265302/2020-60 | 422/2020 | 56
132/2020 | NUAL | 00060-00264864/2020-96 | 423/2020 | 57
131/2020 | NUAL | 00060-00264768/2020-48 | 424/2020 | 58
115/2020 | NUAL | 00060-00253990/2020-15 | 425/2020 | 59
266/2020 | NFH | 00060-00268425/2020-52 | 427/2020 | 60
267/2020 | NFH | 00060-00268470/2020-15 | 428/2020 | 61
269/2020 | NFH | 00060-00268593/2020-48 | 430/2020 | 62
270/2020 | NFH | 00060-00268679/2020-71 | 431/2020 | 63
133/2020 | NUAL | 00060-00267193/2020-15 | 432/2020 | 64
272/2020 | NFH | 00060-00269806/2020-59 | 434/2020 | 65
275/2020 | NFH | 00060-00270132/2020-35 | 437/2020 | 66
142/2020 | NUAL | 00060-00271383/2020-37 | 439/2020 | 67
143/2020 | NUAL | 00060-00271429/2020-18 | 440/2020 | 68
144/2020 | NUAL | 00060-00271931/2020-29 | 450/2020 | 69
278/2020 | NFH | 00060-00275511/2020-11 | 451/2020 | 70
277/2020 | NFH | 00060-00275483/2020-32 | 452/2020 | 71
279/2020 | NFH | 00060-00276128/2020-81 | 453/2020 | 72
280/2020 | NFH | 00060-00276251/2020-00 | 454/2020 | 73
281/2020 | NFH | 00060-00276344/2020-26 | 455/2020 | 74
146/2020 | NUAL | 00060-00279674/2020-73 | 456/2020 | 75
283/2020 | NFH | 00060-00281154/2020-21 | 458/2020 | 76
147/2020 | NUAL | 00060-00281441/2020-31 | 459/2020 | 77
286/2020 | NFH | 00060-00281363/2020-74 | 460/2020 | 78
288/2020 | NFH | 00060-00281476/2020-70 | 462/2020 | 79
287/2020 | NFH | 00060-00281408/2020-19 | 463/2020 | 80
289/2020 | NFH | 00060-00281602/2020-96 | 464/2020 | 81
282/2020 | NFH | 00060-00278925/2020-01 | 465/2020 | 82
290/2020 | NFH | 00060-00283280/2020-10 | 466/2020 | 83
291/2020 | NFH | 00060-00283374/2020-99 | 467/2020 | 84
292/2020 | NFH | 00060-00283407/2020-09 | 468/2020 | 85
284/2020 | NFH | 00060-00281236/2020-75 | 469/2020 | 86
149/2020 | NUAL | 00060-00288417/2020-22 | 470/2020 | 87
150/2020 | NUAL | 00060-00288584/2020-73 | 472/2020 | 88
295/2020 | NFH | 00060-00292065/2020-18 | 475/2020 | 89
296/2020 | NFH | 00060-00292092/2020-82 | 476/2020 | 90
034/2020 | NECFM | 00060-00272150/2020-51 | 478/2020 | 91
152/2020 | NUAL | 00060-00294157/2020-24 | 479/2020 | 92
298/2020 | NFH | 00060-00296055/2020-43 | 480/2020 | 93
297/2020 | NFH | 00060-00296022/2020-01 | 481/2020 | 94
299/2020 | NFH | 00060-00298496/2020-80 | 482/2020 | 95
153/2020 | NUAL | 00060-00298484/2020-55 | 483/2020 | 96
300/2020 | NFH | 00060-00300777/2020-18 | 484/2020 | 97
301/2020 | NFH | 00060-00300876/2020-91 | 486/2020 | 98
302/2020 | NFH | 00060-00300930/2020-07 | 487/2020 | 99
303/2020 | NFH | 00060-00300995/2020-44 | 488/2020 | 100
154/2020 | NUAL | 00060-00305093/2020-02 | 491/2020 | 101
309/2020 | NFH | 00060-00303229/2020-31 | 494/2020 | 102
305/2020 | NFH | 00060-00303050/2020-84 | 498/2020 | 103
312/2020 | NFH | 00060-00305230/2020-09 | 499/2020 | 104
316/2020 | NFH | 00060-00307883/2020-14 | 501/2020 | 105
317/2020 | NFH | 00060-00308968/2020-10 | 502/2020 | 106
318/2020 | NFH | 00060-00308994/2020-48 | 503/2020 | 107
320/2020 | NFH | 00060-00309072/2020-58 | 505/2020 | 108
313/2020 | NFH | 00060-00305396/2020-17 | 507/2020 | 109
321/2020 | NFH | 00060-00311138/2020-70 | 510/2020 | 110
324/2020 | NFH | 00060-00312895/2020-61 | 511/2020 | 111
326/2020 | NFH | 00060-00314183/2020-86 | 512/2020 | 112
156/2020 | NUAL | 00060-00314828/2020-81 | 516/2020 | 113
158/2020 | NUAL | 00060-00317900/2020-21 | 518/2020 | 114
325/2020 | NFH | 00060-00313006/2020-82 | 519/2020 | 115
327/2020 | NFH | 00060-00316719/2020-06 | 520/2020 | 116
330/2020 | NFH | 00060-00317015/2020-42 | 523/2020 | 117
159/2020 | NUAL | 00060-00318683/2020-97 | 524/2020 | 118
335/2020 | NFH | 00060-00321252/2020-16 | 530/2020 | 119
160/2020 | NUAL | 00060-00320928/2020-46 | 533/2020 | 120
338/2020 | NFH | 00060-00324335/2020-59 | 536/2020 | 121
339/2020 | NFH | 00060-00326229/2020-18 | 540/2020 | 122
340/2020 | NFH | 00060-00326427/2020-73 | 541/2020 | 123

## Fonte (hidden)
| XXX | XXX
| NLF/HRSM | NLF/HRSM | 1 - Matrix de cotação gerada.
- Bruno | NMPAT/HRSM | NMPAT/HRSM | 2 - Matrix de cotação - pedido de cotação gerado.
- Clayton | NECFM/HRSM | NECFM/HRSM | 3 - Interrupção - aguardando liberação de códigos.
- Robson | NAGMP/HRSM | NAGMP/HRSM | 4 - SIS - cadastro iniciado.
- Oberdan |  |  | 5 - SEI - Pedido de cotação anexada ao processo.
- Jefferson |  |  | 6 - SEI - Pedido de cotação incluído no Bloco de Assinatura.
- Lorena |  |  | 7 - SEI - Pedido de cotação assinado.
8 - Pedido de cotação publicado.
9 - Matrix de cotação - 2ª publicação
10 - SEI - E-mail(s) anexado(s).
11 - Prazo para recebimento de propostas encerrado.
12 - Matrix de cotação - Propostas apuradas.
13 - Matrix de cotação - Adjudicação e Orden(s) de compra(s) geradas.
14 - SIS - Cadastro realizado até a fase de parecer.
15 - SIS - Pedido de cotação SIS e mapa comparativo gerados
16 - SEI - Pedido SIS, prop., mapa, adju. e Orden(s) de anexadas ao processo.
17 - SEI - Adjudicação e Ordem(ns) de compra(s) incluídos no Bloco de Assinatura
18 - SEI - Adjudicação e Ordem(ns) de compra(s) assinados.
19 - Ordem(ns) de compra enviada(s) ao fornecedor.
20 - SEI - Processo encaminhado ao setor solicitante para inclusão de nota fiscal.
21 - Matrix geral - Nota Fiscal cadastrada
22 - Matrix geral - TED anexada.
23 - SEI - certidões compiladas anexadas.
24 - Processo finalizado.

## Validação
Setores | Bimestres | Status | Responsável | Adjudicado | Banco | Nº
NFH | 1 | E-mail | Bruno | S | BRADESCO | 237
NUAL | 2 | SEI | Clayton | T | BRASIL | 001
NECFM | 3 | Físico | Guilherme |  | BRB | CHEQUE
NAGMP | 4 | Ok | Jefferson |  | CAIXA | 104
| 5 |  | Oberdan |  | HSBC | 399
| 6 |  | Robson |  | ITAU | 341
| A/A |  | Roseli |  | SANTANDER | 033
[5 empty] | SICOOB | 756